## Прайс Тромбон и Глагол
Прайс-лист на 6 июля 2026 г.
Артикул | Наименование | Описание | Изображение | Розничная цена
I. Оборудование Тромбон
0.1 Приборы управления
01.1 Приборы
00000001293 | Прибор управления "Тромбон ПУ-4" | Прибор управления Тромбон ПУ-4 предназначен для построения систем оповещения 3-го и 4-го типов. Прибор нового поколения, созданный на современной элементной базе, имеет гибкие настройки алгоритмов оповещения, интеллектуальную систему контроля всех линий связи, порт для подключения удаленных консолей и интерфейс для подключения ПК.Основные области применения:школы, детские сады, поликлиники, больницы и другие объекты.Обеспечивает:- Речевое, звуковое и световое оповещение в ручном и автоматическом режимах;- Прием и трансляция сигналов, передаваемых по каналам оповещения МЧС;- Управление эвакуационным освещением;- Управление системой контроля доступа (открытие запоров эвакуационных выходов);- Контроль исправности линий связи со световыми и звуковыми оповещателями;- Контроль состояния входов тревоги;- Контроль исправности связи с сопряженной системой безопасности;- Гибкие алгоритмы оповещения;- Звуковое вещание на объекте с приоритетом режима оповещения;- Подача голосовых объявлений с возможностью выбора зон | pu-4_main_web | 108283
00000004837 | Прибор управления "Тромбон ПУ-8" | Тромбон ПУ-8 прибор нового поколения, созданный на современной элементной базе. Имеет гибкие настройки алгоритмов оповещения, интеллектуальную систему контроля всех линий связи и порты для подключения удаленных консолей и сопряжения системы оповещения с другими системами безопасности. Предназначен для построения систем оповещения 3 и 4 типов.Основные области применения:офисные центры, гостиницы, медицинские учреждения, техникумы, большие школы и другие объекты.Обеспечивает:- Речевое, звуковое и световое оповещение в ручном и автоматическом режимах;- Прием и трансляция сигналов, передаваемых по каналам оповещения МЧС;- Управление эвакуационным освещением;- Управление системой контроля доступа (открытие запоров эвакуационных выходов);- Контроль исправности линий связи со световыми и звуковыми оповещателями;- Контроль состояния входов тревоги;- Гибкие алгоритмы оповещения;- Звуковое вещание на объекте с приоритетом режима оповещения;- Звуковое вещание от удаленных консолей типа «Тромбон – УК». | pu-8_main_web | 126667
00000005781 | Прибор управления "Тромбон ПУ-М-8" | Тромбон ПУ-М-8 многозонный прибор управления для построения систем оповещения 3-го, 4-го или 5-го типов с возможностью реализации различных сценариев эвакуации. Прибор нового поколения, созданный на современной элементной базе. Имеет гибкие настройки алгоритмов оповещения, интеллектуальную систему контроля всех линий связи, порт для подключения удаленных консолей и интерфейс для подключения к ПК и гибкие настройки режимов звукового вещания. Преимущества: - Речевое, звуковое и световое оповещение в ручном и автоматическом режимах - Прием и трансляция сигналов, передаваемых по каналам оповещения МЧС - Управление эвакуационным освещением - Управление системой контроля доступа (открытие замков эвакуационных выходов)- Контроль исправности линий связи со световыми и звуковыми оповещателями - Контроль исправности линий связи с установкой пожарной сигнализации - Контроль состояния входов тревоги - Контроль исправности связи с сопряженной системой безопасности - Различные режимы звукового вещания на объекте с возможно | Тромбон ПУ-М_main | 164007
00000005782 | Прибор управления "Тромбон ПУ-М-16" | Многозонный прибор управления для построения систем оповещения 3-го, 4-го или 5-го типов с возможностью реализации различных сценариев эвакуации. Прибор нового поколения, созданный на современной элементной базе. Имеет гибкие настройки алгоритмов оповещения, интеллектуальную систему контроля всех линий связи, порт для подключения удаленных консолей и интерфейс для подключения к ПК и гибкие настройки режимов звукового вещания. Преимущества: - Речевое, звуковое и световое оповещение в ручном и автоматическом режимах - Прием и трансляция сигналов, передаваемых по каналам оповещения МЧС - Управление эвакуационным освещением - Управление системой контроля доступа (открытие замков эвакуационных выходов)- Контроль исправности линий связи со световыми и звуковыми оповещателями - Контроль исправности линий связи с установкой пожарной сигнализации - Контроль состояния входов тревоги - Контроль исправности связи с сопряженной системой безопасности - Различные режимы звукового вещания на объекте с возможностью обьединени | Тромбон ПУ-М_main | 185400
00000005783 | Прибор управления "Тромбон ПУ-М-24" | Многозонный прибор управления для построения систем оповещения 3-го, 4-го или 5-го типов с возможностью реализации различных сценариев эвакуации. Прибор нового поколения, созданный на современной элементной базе. Имеет гибкие настройки алгоритмов оповещения, интеллектуальную систему контроля всех линий связи, порт для подключения удаленных консолей и интерфейс для подключения к ПК и гибкие настройки режимов звукового вещания. Преимущества: - Речевое, звуковое и световое оповещение в ручном и автоматическом режимах - Прием и трансляция сигналов, передаваемых по каналам оповещения МЧС - Управление эвакуационным освещением - Управление системой контроля доступа (открытие замков эвакуационных выходов)- Контроль исправности линий связи со световыми и звуковыми оповещателями - Контроль исправности линий связи с установкой пожарной сигнализации - Контроль состояния входов тревоги - Контроль исправности связи с сопряженной системой безопасности - Различные режимы звукового вещания на объекте с возможностью обьединени | Тромбон ПУ-М_main | 201217
00000005784 | Прибор управления "Тромбон ПУ-М-32" | Многозонный прибор управления для построения систем оповещения 3-го, 4-го или 5-го типов с возможностью реализации различных сценариев эвакуации. Прибор нового поколения, созданный на современной элементной базе. Имеет гибкие настройки алгоритмов оповещения, интеллектуальную систему контроля всех линий связи, порт для подключения удаленных консолей и интерфейс для подключения к ПК и гибкие настройки режимов звукового вещания. Преимущества: - Речевое, звуковое и световое оповещение в ручном и автоматическом режимах - Прием и трансляция сигналов, передаваемых по каналам оповещения МЧС - Управление эвакуационным освещением - Управление системой контроля доступа (открытие замков эвакуационных выходов)- Контроль исправности линий связи со световыми и звуковыми оповещателями - Контроль исправности линий связи с установкой пожарной сигнализации - Контроль состояния входов тревоги - Контроль исправности связи с сопряженной системой безопасности - Различные режимы звукового вещания на объекте с возможностью обьединени | Тромбон ПУ-М_main | 211828
00000006858 | Блок управления "Тромбон БСО" | Прибор управления световыми оповещателями «Тромбон БСО» (далее в тексте – Блок или БСО) предназначен для управления световыми оповещателями в системах оповещения и управления эвакуацией (далее СОУЭ) 1, 2, 3, 4 и 5 – го типов. Блок обеспечивает управление световыми оповещателями при пожаре и других чрезвычайных ситуациях. Блок принимает командные сигналы от прибора управления пожарного, установки пожарной сигнализации и удалённых выключателей светового оповещения («Тромбон БСО»).Преимущества: - Автоматическое включение световых оповещателей от прибора управления - Включение световых оповещателей вручную с панели управления или дистанционно с кнопки включения световых оповещателей - Контроль исправности линий связи при снятом питании световых оповещателей - Контроль исправности линий связи и световых оповещателей при включенных оповещателях - Контроль наличия питания световых оповещателей - Программирование режима работы оповещателей | bso_main | 40410
1110-001 | Оповещатель диспетчера "Тромбон ОД" | Оповещатель диспетчера получает сигналы «ПУСК» и «НЕИСПРАВНОСТЬ» от удаленного прибора СОУЭ и транслирует их на встроенные световые и звуковые оповещатели. Оснащен резервным питанием, системой контроля АКБ от критического разряда, световой и звуковой индикацией режимов работы, контролем линий связи. | od_main | 32194
01.2 Моноблоки
00000003836 | Прибор управления "Тромбон ПУ-2" Выходная мощность 40 Вт | Прибор Тромбон ПУ-2 предназначен для построения систем оповещения и управления эвакуацией 1, 2 и 3 типов. Прибор-моноблок, представляет собой полноценную СОУЭ,собранную в одном блоке.Преимущества: - Полноценная система оповещения в одном блоке - Речевое оповещение- Управление звуковыми, световыми и комбинированными пожарными оповещателями - Бесперебойное питание звуковых и световых пожарных оповещателей - Контроль линий связи с оповещателями и АУПС - Работа от основного и резервного источника питания - Наличие встроенного микрофона | pu2_2_web | 34113
1120-001 | Прибор управления "Тромбон ПУ-8К" Выходная мощность 500 Вт | Прибор управления Тромбон ПУ-8К предназначен для построения системы оповещения и управления эвакуацией (СОУЭ) 3-го и 4-го типов. Оснащен встроенным усилителем мощности, системой резервного питания, 2 входами МЧС, гибкими настройками алгоритмов оповещения, интеллектуальной системой контроля всех линий связи, портом для подключения удаленных консолей Тромбон УК, интерфейсом RS-485 для подключения к ПК и сопряжения с системой безопасности АРМ "Орион Про". Для построения полноценной системы оповещения нужен только Тромбон ПУ-8К и речевые оповещатели «Глагол».Преимущества: - Звуковое оповещение о пожаре - Управление системами светового оповещения контроля доступа и эвакуационного освещения - Встроенные усилители мощности - Встроенный микрофон - Подключение до 8 Тромбон УК - 2 входа МЧС с квитированием - Выходная мощность 500 Вт - Система резервного питания - Система сертифицирована согласно ТР ЕАЭС 043/2017 - Настенное исполнение | trombon_pu-8k_main_web | 191031
НФ-00001316 | Прибор управления "Тромбон ПУ-8К" Выходная мощность 240 Вт | Прибор управления Тромбон ПУ-8К предназначен для построения системы оповещения и управления эвакуацией (СОУЭ) 3-го и 4-го типов. Оснащен встроенным усилителем мощности, системой резервного питания, 2 входами МЧС, гибкими настройками алгоритмов оповещения, интеллектуальной системой контроля всех линий связи, портом для подключения удаленных консолей Тромбон УК, интерфейсом RS-485 для подключения к ПК и сопряжения с системой безопасности АРМ "Орион Про". Для построения полноценной системы оповещения нужен только Тромбон ПУ-8К и речевые оповещатели «Глагол».Преимущества: - Звуковое оповещение о пожаре - Управление системами светового оповещения контроля доступа и эвакуационного освещения - Встроенные усилители мощности - Встроенный микрофон - Подключение до 8 Тромбон УК - 2 входа МЧС с квитированием - Выходная мощность 240 Вт (2х120 Вт) - Система резервного питания - Система сертифицирована согласно ТР ЕАЭС 043/2017 - Настенное исполнение | Image_001 | 138428
НФ-00001317 | Прибор управления "Тромбон ПУ-4К" Выходная мощность 200 Вт | Прибор нового поколения (МОНОБЛОК). Прибор управления Тромбон ПУ-4К предназначен для построения системы оповещения и управления эвакуацией (СОУЭ) 3 – го и 4 – го типов. Прибор имеет 4 зоны (4 линии) оповещения, встроенный усилитель мощности, систему резервного питания, два входа МЧС, гибкие настройки алгоритмов оповещения, интеллектуальную систему контроля всех линий связи, порт для подключения удаленных консолей Тромбон УК, интерфейс RS-485 для подключения к ПК и сопряжения с системой безопасности АРМ "Орион Про". Для построения полноценной системы оповещения нужен только Тромбон ПУ-4К или Тромбон ПУ-8К и речевые оповещатели «Глагол».Преимущества: - Звуковое оповещение о пожаре - Управление системами светового оповещения контроля доступа и эвакуационного освещения - Встроенные усилители мощности - Встроенный микрофон - Подключение до 8 Тромбон УК - 2 входа МЧС с квитированием - Выходная мощность 200 Вт - Система резервного питания - Система сертифицирована согласно ТР ЕАЭС 043/2017 - Настенное исполнение | Image_001 | 137737
01.3 Удалённые консоли
1130-001 | Удалённая микрофонная консоль "Тромбон УК" (с функционалом Антитеррор) | Удалённая микрофонная консоль Тромбон УК предназначена для эксплуатации в составе СОУЭ «Тромбон» совместно с приборами управления Тромбон ПУ-4, Тромбон ПУ-8 и Тромбон ПУ-М. Консоль позволяет диспетчеру СОУЭ организовать дистанционный контроль за состоянием ПУ и передавать в зоны голосовые сообщения. | tr_uk_at_main_web | 41670
01.4 Блоки управления и контроля
00000006358 | Сетевой блок управления "Тромбон БЧС" | Сетевой блок управления «Тромбон БЧС» предназначен для обеспечения связи между приборами управления Тромбон ПУ и автоматизированным рабочим местом оператора Тромбон ЦСО по выделенным каналам связи TCP/IP.Преимущества: - Контроль состояния локальной СОУЭ, включая режимы работы и аварийные ситуации - Передача информации о состоянии СОУЭ на Автоматизированное рабочее место оператора - Передача команд управления с Тромбон - ЦСО в локальную систему оповещения - Прием звуковых файлов и потокового аудио с Тромбон - ЦСО, декодирование аудио потока и передача аналогового аудио сигнала в систему оповещения | bchs_5_web | 97370
00000006627 | Блок управления и контроля "Автоматизированное рабочее место оператора" "Тромбон ЦСО" | Автоматизированное рабочее место оператора входит в комплект приборов дистанционного управления СОУЭ. Применяется для дистанционного управления и контроля в ручном или автоматическом режиме одной или нескольких локальных СОУЭ на базе оборудования «Тромбон». Связь между АРМО и Сетевым блоком управления осуществляется по IP сети. Рекомендуется использовать дополнительный внешний блок питания UPS на случай отключения электропитания. Разработано на базе прибора «Тромбон ЦСО».Преимущества:- Контроль состояния локальных СОУЭ, подключенных к сетевому блоку управления, включая режимы работы и аварийные ситуации - Прием информации о состоянии СОУЭ - Передача команд управления с АРМО на сетевой блок управления и в локальную систему оповещения - Передача звуковых файлов и потокового аудио на сетевой блок управления - Ведение в текстовом виде протокола работы СОУЭ | cso_2 | 90642
1140-001 | Блок управления и контроля "Автоматизированное рабочее место оператора" "Тромбон ЦСО" исполнение 2 | Автоматизированное рабочее место оператора входит в комплект приборов дистанционного управления СОУЭ. Применяется для дистанционного управления и контроля в ручном или автоматическом режиме одной или нескольких локальных СОУЭ на базе оборудования «Тромбон». Связь между АРМО и Сетевым блоком управления осуществляется по IP сети. Рекомендуется использовать дополнительный внешний блок питания UPS на случай отключения электропитания. Разработано на базе прибора «Тромбон ЦСО».Преимущества:- Контроль состояния локальных СОУЭ, подключенных к сетевому блоку управления, включая режимы работы и аварийные ситуации - Прием информации о состоянии СОУЭ - Передача команд управления с АРМО на сетевой блок управления и в локальную систему оповещения - Передача звуковых файлов и потокового аудио на сетевой блок управления - Ведение в текстовом виде протокола работы СОУЭ | Тромбон ЦСО исп 2_main.JPG | 90642
НФ-00001052 | Сетевой блок управления "Тромбон БЧС-М" | Сетевой блок управления «Тромбон - БЧС-М» предназначен для обеспечения связи между приборами управления Тромбон ПУ и автоматизированным рабочим местом оператора Тромбон - ЦСО по выделенным каналам связи TCP/IP, а также для приема и передачи сигналов ГО и ЧС на «Тромбон - ЦСО». При отключении основного питания 220 В, сетевой блок управления работает от встроенной АКБ.Преимущества: - Прием и передача сигналов ГО и ЧС на Тромбон - ЦСО - Контроль состояния локальной СОУЭ, включая режимы работы и аварийные ситуации - Передача информации о состоянии СОУЭ на Автоматизированное рабочее место оператора - Передача команд управления с Тромбон - ЦСО в локальную систему оповещения - Прием звуковых файлов и потокового аудио с Тромбон - ЦСО, декодирование аудио потока и передача аналогового аудио сигнала в систему оповещения | trombon_bchs-m | 165836
01.5 Оборудование систем ГОЧС
00000006970 | Блок распределения БРУ-М15Д | БРУ-М Блок распределения управления и сопряжения РАСЦО с ОСО (15 В) (ИЯТЦ.468347.006)БРУ-М15 (для Москвы), БРУ-М30 (для остальной РФ) | Image_001 | 158517
НФ-00001041 | Блок распределения БРУ-М30Д | БРУ-М Блок распределения управления и сопряжения РАСЦО с ОСО (30 В) (ИЯТЦ.468347.006)БРУ-М15 (для Москвы), БРУ-М30 (для остальной РФ) | Image_001 | 158517
01.6 Дополнительное оборудование
1160-001 | Отсек аккумуляторный "Тромбон ПУ-8К-ОА" | Отсек аккумуляторный универсальный "Тромбон ПУ-8К-ОА" предназначен для размещения в нём двух аккумуляторных батарей и последующего их подключения к приборам. Тип монтажа - настенный. Ёмкость устанавливаемых аккумуляторный батарей: 18 Ач , размер используемых батарей 182х166х76 (в комплект поставки не входят) | trombon_pu-8k_oa_main_web | 15963
0.2 Усилители мощности
02.1 Усилители мощности
НФ-00001330 | Усилитель мощности "Тромбон УМ-60" | Усилитель малой мощности "Тромбон УМ-60" предназначен для использования в составе систем оповещения людей о пожаре в зданиях и сооружениях и систем внутриобъектовой радиотрансляции. Выполняет усиление сигналов от различных источников.Преимущества: - Пять входов: «Линейный вход 1», «Линейный вход 2», «Микрофон 1», «Микрофон 2», «Микрофон 3» - Регулировка уровня по всем входам и регулировка тембра по низким и высоким частотам - Вход «Микрофон 1» имеет приоритет над остальными входами. При подключении к этому входу микрофона и подачи через него речевого сообщения все остальные входы отключаются | um-60_2_web | 37509
НФ-00001331 | Усилитель мощности "Тромбон УМ-120" | Высокоэффективный импульсный усилитель мощности "Тромбон УМ-120" предназначен для использования в составе систем оповещения людей о пожаре в зданиях и сооружениях.Преимущества: - Четыре входа: «Линейный вход 1», «Линейный вход 2», «Оповещение», «Микрофон» - «Выход оповещения» для каскадного соединения усилителей в системе оповещения - Регулировка уровня по всем входам (кроме входа «Оповещение») - Высокая энергетическая эффективность - Улучшенное звучание - Малые габариты - Облегченная конструкция | trombon_um-120_5_web | 92140
НФ-00001333 | Усилитель мощности "Тромбон УМ-40" | Усилитель малой мощности предназначен для усиления звуковых сигналов при работе в составе систем оповещения людей о пожаре. Может быть использован в составе систем звукового вещания различных зданий. Усилитель разработан в соответствии с федеральным законом № 123-ФЗ, сводом правил № 3.13130.2009 и ГОСТ Р 53325-20012 Усилитель имеет:- Три входа: «Линейный вход», «Микрофон 1» и «Микрофон 2»;- Независимую регулировку усиления по каждому входу;- Регулировку тембра по НЧ и ВЧ | um-40_main_web | 14730
НФ-00001345 | Усилитель мощности "Тромбон УМ-240" | Высокоэффективный импульсный усилитель мощности "Тромбон УМ-240" предназначен для использования в составе систем оповещения людей о пожаре в зданиях и сооружениях.Преимущества: - Четыре входа: «Линейный вход 1», «Линейный вход 2», «Оповещение», «Микрофон» - «Выход оповещения» для каскадного соединения усилителей в системе оповещения - Регулировка уровня по всем входам (кроме входа «Оповещение») - Высокая энергетическая эффективность - Улучшенное звучание - Малые габариты - Облегченная конструкция | trombon_um-240_3_web | 108022
НФ-00001347 | Усилитель мощности "Тромбон УМ-360" | Высокоэффективный импульсный усилитель мощности "Тромбон УМ-360". Прибор предназначен для использования в составе систем оповещения людей о пожаре в зданиях и сооружениях.Преимущества: - Четыре входа: «Линейный вход 1», «Линейный вход 2», «Оповещение», «Микрофон» - «Выход оповещения» для каскадного соединения усилителей в системе оповещения - Регулировка уровня по всем входам (кроме входа «Оповещение») - Высокая энергетическая эффективность - Улучшенное звучание - Малые габариты - Облегченная конструкция - Возможность резервирования усилителей мощности | um-360_main_web | 142188
НФ-00001349 | Усилитель мощности "Тромбон УМ-480" | Высокоэффективный импульсный усилитель мощности "Тромбон УМ-480" предназначен для использования в составе систем оповещения людей о пожаре в зданиях и сооружениях.Преимущества: - Четыре входа: «Линейный вход 1», «Линейный вход 2», «Оповещение», «Микрофон» - «Выход оповещения» для каскадного соединения усилителей в системе оповещения - Регулировка уровня по всем входам (кроме входа «Оповещение») - Высокая энергетическая эффективность - Улучшенное звучание - Малые габариты - Облегченная конструкция - Возможность резервирования усилителей мощности | um-480_main_web | 146314
НФ-00001351 | Усилитель мощности "Тромбон УМ-600" | Усилители высокой мощности "Тромбон УМ-600" предназначены для усиления звуковых сигналов при работе в составе систем оповещения людей о пожаре.Преимущества: - Четыре входа: «Линейный вход», «Оповещение», «Микрофон 1», «Микрофон 2» - Выход «Выход оповещения» для каскадного соединения усилителей в системе оповещения - Выход «Линейный выход» для работы в системах звукового вещания - Регулировка уровня по всем входам, кроме входа «Оповещение», а также общая регулировка уровня - Регулировка тембра НЧ и ВЧ | trombon_um-600_2_web | 152145
0.3 Блоки резервного питания
03.1 Блоки резервного питания
00000001302 | Блок резервного питания "Тромбон БП-21" | Блок резервного питания и коммутации «Тромбон БП» (далее Блок) предназначен для обеспечения резервным низковольтным электропитанием усилителей мощности и других технических средств, входящих в состав системы оповещения и управления эвакуацией. Блок выпускается в 3-х модификациях «Тромбон БП-07», «Тромбон БП-14» и «Тромбон БП-21». Блок имеет встроенную аккумуляторную батарею, систему заряда и контроля аккумуляторов с индикацией состояния батареи и напряжения сети. В блок встроены реле для коммутации основного и резервного питания усилителей мощности и других устройств.Блок резервного питания и коммутации «Тромбон БП-21» предназначен для обеспечения резервным низковольтным электропитанием (24-30В) усилителей мощности и других технических средств, входящих в состав системы оповещения и управления эвакуацией. Блоки также могут быть использованы для питания системы эвакуационного освещения и управления дополнительными техническими средствами, такими как световые эвакуационные знаки безопасности, электромагнитные з | trombon_bp-21_main | 104381
00000001303 | Блок резервного питания "Тромбон БП-14" | Блоки резервного питания и коммутации «Тромбон БП-14» предназначен для обеспечения резервным низковольтным электропитанием (коммутируемое 24-28В/14А, постоянное 24-28В/2А и постоянное 12В/2А) усилителей мощности и других технических средств, входящих в состав системы оповещения и управления эвакуацией. Блоки также могут быть использованы для питания системы эвакуационного освещения и управления дополнительными техническими средствами, такими как световые эвакуационные знаки безопасности, электромагнитные замки дверей эвакуационных выходов, звуковые излучатели, генераторы сирены и т.д. Поставляется с установленными АКБ 7А/ч 12В х 4шт. Может служить резервным источником питания для усилителей Тромбон УМ-120/ Тромбон УМ-240. Блоки соответствуют техническим условиям ТУ 4371-001-88310620-08, своду правил СП3.13130.2009 и ГОСТ Р 53325-2012 | bp-14_11_web | 78071
00000001304 | Блок резервного питания "Тромбон БП-07" | Блоки резервного питания и коммутации «Тромбон БП-07» предназначен для обеспечения резервным низковольтным электропитанием (коммутируемое 24-28В/7А, постоянное 24-28В/2А и постоянное 12В/2А) усилителей мощности и других технических средств, входящих в состав системы оповещения и управления эвакуацией. Блоки также могут быть использованы для питания системы эвакуационного освещения и управления дополнительными техническими средствами, такими как световые эвакуационные знаки безопасности, электромагнитные замки дверей эвакуационных выходов, звуковые излучатели, генераторы сирены и т.д. Поставляется с установленными АКБ 7А/ч 12В х 2шт. Может служить резервным источником питания для усилителя Тромбон УМ-120.Блоки соответствуют техническим условиям ТУ 4371-001-88310620-08, своду правил СП3.13130.2009 и ГОСТ Р 53325-2012 | Trombon-bp_1 | 67780
00000001306 | Блок коммутации "Тромбон БК" | Блок коммутации «Тромбон БК» предназначен для коммутации питающего напряжения ~230В 50 Гц на 4 усилителях мощности «Тромбон – УМ». Прибор соответствует техническим условиям ТУ 4371-001-88310620-08 и нормативным документам: Своду правил 3.13130.2009 и ГОСТ Р 53325-2012. | bk_main_web | 38134
03.2 Дополнительное оборудование
1220-001 | Отсек аккумуляторный универсальный "Тромбон БП-ОА" | Отсек аккумуляторный универсальный «Тромбон БП-ОА» предназначен для размещения в нём двух аккумуляторных батарей и последующего их подключения к приборам. «Тромбон БП-ОА» должен эксплуатироваться в местах, защищённых от воздействия атмосферных осадков и механических повреждений. Конструкция изделия не предусматривает его использование во взрывопожароопасных помещениях. | bp-oa_main_web | 22910
0.4 Система диспетчерской связи "Тромбон СДС"
04.1 Блоки, пульты
00000001307 | Блок-селектор "Тромбон БС-16" | Блок селектора предназначен для обеспечения двусторонней речевой связью пожарного поста диспетчерской с зонами пожарного оповещения. Снабжен микрофоном-тангентой. Блок селектора связан с вызывной панелью 4-проводной линией связи. «Тромбон БС-16» обеспечивает питанием вызывные панели «Тромбон ВП». Блок-селектор Тромбон БС-16 устанавливается на посту диспетчерской и предназначен для организации двухсторонней речевой связи с вызывными панелями Тромбон-ВП, расположенными в зонах пожарного оповещения. К блоку-селектора возможно подключить до 16 линий связи с зонами оповещения, к каждой линии связи возможно подключить до 2-х вызывных панелей. | trombon_bs-16_main | 63145
00000006885 | Кросс кабельный "Тромбон БС-16КК" | Кросс кабельный «Тромбон БС-16» КК (далее Кросс) является составной частью прибора «Тромбон БС-16». Кросс предназначен для подключения к прибору «Тромбон БС-16» кабелей связи с сечением жилы до 2,0 кв. мм. | Image_001 | 21555
1410-001 | Блок связи на 16 зон "Тромбон СДС-БС-16" | Блок связи на 16 зон «Тромбон СДС-БС-16» организует двухстороннюю речевую связь между диспетчером и зоной оповещения в составе системы диспетчерской связи «Тромбон СДС». Блок принимает и обрабатывает команды от Пульта диспетчера «Тромбон СДС-ПД» по установлению соединения между диспетчером и абонентом. Работает в составе с другими компонентами системы «Тромбон СДС», предназначенной для построения систем оповещения и управления эвакуацией (СОУЭ) 4 и 5 типов. Блок выполнен в корпусе для навесного настенного монтажа. | tr_sds_bs16_main_web | 71976
1410-003 | Пульт диспетчера "Тромбон СДС-ПД" | «Тромбон СДС-ПД» - пульт диспетчера для двухсторонней речевой связи между диспетчером и зоной оповещения. Работает в составе системы «Тромбон СДС», предназначенной для построения систем оповещения и управления эвакуацией (СОУЭ) 4 и 5 типов. | tr_sds_pd_main_web | 65649
04.2 Вызывные панели
00000003542 | Вызывная панель "Тромбон ВП" | Вызывная панель работает в составе системы «Тромбон СДС» или в комплекте с блоком селектора «Тромбон БС-16». Предназначена для обеспечения двусторонней речевой связи между зоной оповещения и постом-диспетчерской. Возможно изготовление информационной таблички по дизайну заказчикаПреимущества: - Антивандальный металлический корпус, внутри которого находится электронная сборка, микрофон и динамик - На передней панели расположена кнопка «Вызов диспетчера» и овальное световое табло со светодиодами - Информационное табло красного цвета с номером зоны (этажа) - По запросу корпус «Тромбон ВП» и информационное табло могут быть окрашены в любой цвет | vp_gray_main | 6479
00000005390 | Вызывная панель "Тромбон ВП" белая | Вызывная панель работает в составе системы «Тромбон СДС» или в комплекте с блоком селектора «Тромбон БС-16». Предназначена для обеспечения двусторонней речевой связи между зоной оповещения и постом-диспетчерской. Возможно изготовление информационной таблички по дизайну заказчикаПреимущества: - Антивандальный металлический корпус, внутри которого находится электронная сборка, микрофон и динамик - На передней панели расположена кнопка «Вызов диспетчера» и овальное световое табло со светодиодами - Информационное табло красного цвета с номером зоны (этажа) - По запросу корпус «Тромбон ВП» и информационное табло могут быть окрашены в любой цвет | vp_vh_main | 9236
00000007042 | Вызывная панель "Тромбон ВП-П" | Вызывная панель «Тромбон ВП-П» устанавливается в зоне пожарного оповещения и предназначена для организации двухсторонней речевой связи с блоком-селектора «Тромбон БС-16», установленном на посту-диспетчерской. В верхней и нижней части оснащена специальной выработкой для устройства кабельного ввода (при необходимости). Как и в модели с металлическим корпусом, внутри находятся электронная сборка, микрофон и динамик. На передней панели расположены кнопка «Вызов диспетчера» и светодиоды. Информационное табло красного цвета с номером зоны (этажа). | vp_plast_main | 5832
НФ-00000041 | Вызывная панель "Тромбон ВП" красная | Вызывная панель работает в составе системы «Тромбон СДС» или в комплекте с блоком селектора «Тромбон БС-16». Предназначена для обеспечения двусторонней речевой связи между зоной оповещения и постом-диспетчерской. Возможно изготовление информационной таблички по дизайну заказчикаПреимущества: - Антивандальный металлический корпус, внутри которого находится электронная сборка, микрофон и динамик - На передней панели расположена кнопка «Вызов диспетчера» и овальное световое табло со светодиодами - Информационное табло красного цвета с номером зоны (этажа) - По запросу корпус «Тромбон ВП» и информационное табло могут быть окрашены в любой цвет | Image_001 | 9236
НФ-00000576 | Вызывная панель "Тромбон ВП-А" | Вызывная панель выполнена в металлическом корпусе накладного монтажа, лицевая панель из алюминия. Вызывная панель может использоваться на объектах, где к дизайну предъявляются особые требования. Работает в комплекте с блоком селектора «Тромбон БС-16». На передней панели расположены кнопка «Вызов» и светодиоды. Возможна комплектация информационным табло красного цвета с номером зоны (этажа) | Image_001 | 9718
04.3 Коробки распределительные
1421-004 | Коробка распределительная "Тромбон СДС-РК" | Коробка распределительная «Тромбон СДС-РК», в составе с другими компонентами системы «Тромбон СДС», предназначена для построения систем оповещения и управления эвакуацией (СОУЭ) 4 и 5 типов. СДС-РК используется при монтаже вызывных панелей (ВП), подключаемых к Блоку связи «Тромбон СДС-БС-16». Также может применяться с другим оборудованием при необходимости организации ответвления от транзитного кабеля. | sds-rk_main_web | 2948
0.5 Коммуникационное оборудование
05.1 Преобразователи
00000006911 | Конвертер интерфейса "Тромбон КИ" | Конвертер обеспечивает взаимное преобразование сигналов интерфейсов USB и RS-485. Предназначен для подключения приборов управления серии «Тромбон ПУ» к компьютеру. Может применяться для подключения компьютера к системам промышленной автоматики, построенным на интерфейсе RS485.Преимущества: - Взаимное преобразование сигналов интерфейсов RS-485 и USB - Автоматическое определение направления передачи данных - Гальваническая изоляция интерфейсов; - Создание виртуального СОМ-порта при подключении прибора к ПК, что позволяет без дополнительной адаптации использовать информационные системы (SCADA, конфигураторы), работающие с аппаратным СОМ-портом - Питание от шины usb - Встроенные согласующие резисторы | Без имени-14 | 4144
1510-001 | Преобразователь напряжения "Тромбон ПН24-5" | Преобразователь напряжения Тромбон ПН24-5 предназначен для питания устройств охранно-пожарной сигнализациии и коммутационного оборудования напряжением 5В постоянного тока. Тромбон ПН24-5 рассчитан на непрерывный круглосуточный режим работы с заданным выходными параметрами при его совместной работе с резервированными источниками питания типа Тромбон БП-07, Тромбон БП-14 и Тромбон БП-21.Допускается применение для питания преобразователем напряжения резервированных источников питания (РИП) сторонних производителей при условии соответствия их выходных характеристик паспортным данным Тромбон ПН24-5 | Image_001 | 4297
1510-002 | Преобразователь напряжения "Тромбон ПН36-12" | Преобразователь напряжения Тромбон ПН36-12 предназначен для питания устройств охранно-пожарной сигнализациии и коммутационного оборудования напряжением 12В постоянного тока. Тромбон ПН36-12 рассчитан на непрерывный круглосуточный режим работы с заданным выходными параметрами при его совместной работе в составе системы Тромбон СОРС с блоками Тромбон СОРС-ЛБС. Также возможна работа преобразователя напряжения с резервированными источниками питания типа Тромбон БП-07, Тромбон БП-14 и Тромбон БП-21.Допускается применение для питания преобразователем напряжения резервированных источников питания (РИП) сторонних производителей при условии соответствия их выходных характеристик паспортным данным Тромбон ПН36-12 | Image_001 | 4297
НФ-00001379 | Комплект конвертеров оптических "Тромбон SFP-LC" | Конвертер оптический «Тромбон SFP-LC» используется в составе систем промышленной автоматики и телеметрии для двунаправленной передачи сигналов четырехпроводного интерфейса RS485 (RS422) по одному оптическому одномодовому волокну. Конвертер выполнен в пластиковом корпусе, монтируется на стандартную DIN рейку. Выпускается в двух исполнениях «А» и «В», отличающихся длиной волны оптических передатчика и приемника. Канал связи образуется с помощью пары конвертеров – исполнений «A» и «B». Преимущества: - Передача сигналов четырехпроводного интерфейса RS485 на расстояния до 20 км - Передача низкоскоростных сигналов от 0 бит/с | Image_001 | 53568
НФ-00001476 | Конвертер оптический "Тромбон SFP-LC-A" | Конвертер оптический «Тромбон SFP-LC-A» предназначен для применения в составе систем промышленной автоматики и телеметрии для двунаправленной передачи сигналов четырёхпроводного интерфейса RS485 (RS422) по одному оптическому одномодовому вовлокну на расстояния 20 км. | Image_001 | 29462
НФ-00001477 | Конвертер оптический "Тромбон SFP-LC-B" | Конвертер оптический «Тромбон SFP-LC-B» (далее Конвертер) предназначен для применения в составе систем промышленной автоматики и телеметрии для двунаправленной передачи сигналов четырёхпроводного интерфейса RS485 (RS422) по одному оптическому одномодовому вовлокну на расстояния 20 км. | Image_001 | 29462
05.2 Коммутирующие устройства
НФ-00000459 | Коммутатор "Тромбон КПС" | Комплект оптики «Тромбон КПС» предназначен для применения в составе системы дистанционного управления оповещения и управления эвакуацией Тромбон-СДУ, для Ethernet соединения «Тромбон-ЦСО» - блока управления и контроля «Автоматизированного рабочего места оператора», «Тромбон-БЧС» и «Тромбон-БЧС-М» - сетевых блоков управления по выделенной оптической линии связи на больших расстояниях (до 20км).Связь между приборами линейки «Тромбон IP», осуществляется посредством компьютерной сети в пределах одного или нескольких сегментов сети. | Image_001 | 21565
0.6 Музыкальная трансляция
06.1 Усилители музыкальные, ИП
00000001309 | Информационная приставка "Тромбон ИП" | Прибор предназначен для воспроизведения информации с различных носителей, приема сигналов эфирного вещания и передачи их в систему оповещения. Вне СОУЭ данный прибор может использоваться самостоятельно как звуковоспроизводящий блок.В состав информационной приставки «Тромбон - ИП» входят:FM-AM радиоприемник;Проигрыватель компакт-дисков с функцией MP3;Картридер для карт памяти формата SD;USB-вход;Микшер на 5 входов (3 микрофонных и 2 линейных);Пульт дистанционного управления;Усилитель мощности 30 Вт. | Image_001 | 47336
НФ-00001353 | Усилитель музыкальный "Тромбон МУ-120" | Трансляционные микшер-усилители Тромбон МУ используются для построения систем оповещения и музыкальной трансляции на базе дополнительного оборудования. Усилители предназначены для микширования и усиления звукового сигнала и его дальнейшей трансляции на громкоговорители. | trombon_mu-120_main | 58108
НФ-00001354 | Усилитель музыкальный "Тромбон МУ-240" | Трансляционные микшер-усилители Тромбон МУ используются для построения систем оповещения и музыкальной трансляции на базе дополнительного оборудования. Усилители предназначены для микширования и усиления звукового сигнала и его дальнейшей трансляции на громкоговорители. К микшеру-усилителю Тромбон МУ может быть подключено до 6-ти источников аудио сигнала: 3 микрофонных входа, 2 линейных входа и 1 пейджинговый вход для офисных АТС . Уровни линейных и микрофонных входов регулируются при помощи ручек на передней панели. Имеет встроенный усилитель мощностью 240 Вт.Выбор и управление музыкальными источниками, осуществляется как с самого прибора, так и при помощи пульта дистанционного управления.Преимущества:- УКВ, AM, FM-тюнер- Пейджинговый вход для офисных АТС- Дополнительные разъемы для установки USB/SD -карт- Bluetooth- Микшер на 6 входов (АТС, 3 микрофонных, 2 линейных)- Регулировка тембра низких и высоких частот- Защита от перегрева, перегрузки и короткого замыкания- "низкоомные" выводы, для подключения станд | Image_001 | 65526
НФ-00001355 | Усилитель музыкальный "Тромбон МУ-360" | Трансляционные микшер-усилители Тромбон МУ используются для построения систем оповещения и музыкальной трансляции на базе дополнительного оборудования. Усилители предназначены для микширования и усиления звукового сигнала и его дальнейшей трансляции на громкоговорители. | trombon_mu-360_main_web | 70769
НФ-00001356 | Усилитель музыкальный "Тромбон МУ-480" | Трансляционные микшер-усилители Тромбон МУ используются для построения систем оповещения и музыкальной трансляции на базе дополнительного оборудования. Усилители предназначены для микширования и усиления звукового сигнала и его дальнейшей трансляции на громкоговорители. К микшеру-усилителю Тромбон МУ может быть подключено до 6-ти источников аудио сигнала: 3 микрофонных входа, 2 линейных входа и 1 пейджинговый вход для офисных АТС . Уровни линейных и микрофонных входов регулируются при помощи ручек на передней панели. Имеет встроенный усилитель мощность 480 Вт.Выбор и управление музыкальными источниками, осуществляется как с самого прибора, так и при помощи пульта дистанционного управления.Преимущества:- УКВ, AM, FM-тюнер- Пейджинговый вход для офисных АТС- Дополнительные разъемы для установки USB/SD -карт- Bluetooth- Микшер на 6 входов (АТС, 3 микрофонных, 2 линейных)- Регулировка тембра низких и высоких частот- Защита от перегрева, перегрузки и короткого замыкания- "низкоомные" выводы, для подключения станда | Image_001 | 80009
06.2 Регуляторы громкости, Блоки подключения
00000006496 | Коммутатор линии нерегулируемый "Тромбон КЛ-Н" | Коммутатор линии нерегулируемый предназначен для переключения одного или нескольких громкоговорителей (оповещателей) между линиями оповещения и звукового вещания. Переключение выполняется дистанционно управляющим напряжением 24 В. | Тромбон КЛ-Н | 5543
00000006497 | Коммутатор линии регулируемый "Тромбон КЛ-Р" | Коммутатор линии регулируемый предназначен для переключения одного или нескольких громкоговорителей (оповещателей) между линиями оповещения и звукового вещания с возможностью регулировки громкости. Переключение выполняется дистанционно управляющим напряжением 24 В. | Image_001 | 5543
00000006498 | Блок подключения усилителя "Тромбон БПУ" | Блок подключения усилителя предназначен для подключения к линии оповещения местного трансляционного усилителя мощности (например, для локального озвучивания школьного актового зала). Блок также обеcпечивает управление коммутаторами линий «Тромбон КЛ-Н» и «Тромбон КЛ-Р». | Image_001 | 5543
00000006501 | Панель согласования "Тромбон ПС" | Панель согласования предназначена для согласования линий связи, подключенных к балансным выходам пультов звукового вещания Тромбон ПЗВ с небалансными линейными входами усилителей мощности марки «Тромбон». | ps_main | 28094
НФ-00001095 | Регулятор громкости "Тромбон РГ" | Регулятор громкости Тромбон РГ, предназначен для работы в составе системы видеонаблюдения Возглас (https://cctvonyx.ru/upload/marketing/flyers/Vozglas.pdf) и согласования уровня выходного аудиосигнала IP-камеры с уровнем входного сигнала активных речевых оповещателей Глагол ТН-15А и Глагол ЗП-10А. Конструкция изделия допускает возможность установки на открытом воздухе и в закрытых помещениях. | Image_001 | 7811
06.3 Пульты звукового вещания
00000006499 | Пульт звукового вещания "Тромбон ПЗВ-1" | Пульт звукового вещания одноканальный предназначен для использования в составе систем оповещения и ведомственных радиоузлов для воспроизведения звуковых программ с различных носителей и приёма сигналов эфирного вещания. В состав пульта входят: радиоприёмник, USB-вход для подключения флеш-накопителя, вход для SD-карты, микрофон, регулятор выходного уровня, один линейный вход. Пульт имеет контрольный громкоговоритель и два выхода звукового сигнала: один линейный, для местного подключения, и один балансный, с уровнем 2 В, для удаленного подключения. | pzv_main | 47320
06.4 Таймеры звонка
1640-001 | Таймер сигналов "Тромбон ТС" | Таймер сигналов «Тромбон ТС» (далее в тексте – ТС) работает совместно с оборудованием «Тромбон» и предназначен для проигрывания аналоговых сигналов или речевых сообщений в соответствии с установленным сценарием (расписанием). Конструктивно ТС выполнен в настенном исполнении. | Тромбон_ТС_main | 45380
НФ-00000485 | Таймер школьного звонка 69 МР3/WAV | Таймер школьного звонка предназначен для обеспечения поддержки расписания занятий в учебном заведении, начало и окончания рабочего дня на предприятиях. Таймер школьного звонка подает команду прибору управления Тромбон на включение всех зон оповещения для трансляции выбранной мелодии. Время включения сигналов (расписание), сигналов для звонков или длительность определяет и программирует пользователь. Таймер опционально поставляется с «сухими контактами» Н.О. на разъёме «Зв.» (Звонок) и напряжением в 0.775 В на разъёме «ЛинВых», имеет сопряжение исключительно с оборудованием бренда «Тромбон».Преимущества: - Обеспечение поддержки расписания занятий в учебном заведении, начала и окончания рабочего дня на предприятиях - 30 мелодий на выбор - Возможность самостоятельно записать до 69 файлов в формате МР3 и использовать их для звонков или оповещения. | Image_001 | 28456
0.7 Система "Тромбон IP"
07.1 Модули, Блоки, Пульты
00000006963 | Пульт звукового вещания "Тромбон IP-ПЗВ" | Настольный пульт звукового вещания «Тромбон IP-ПЗВ» предназначен для управления системой музыкальной трансляции (системой оповещения) Тромбон IP, а также передачи музыкального контента во всех популярных форматах в различные зоны вещания, голосовых сообщений посредствам микрофона в зону или группу зон. Возможна двухсторонняя связь «точка-точка» с другими «Тромбон IP-ПЗВ» и настенными вызывными панелями «Тромбон IP-ВП». Система может содержать до 255 независимых пультов звукового вещания. | trombon_ip-pzv__web | 87953
1710-001 | Модуль расширения "Тромбон IP-МР12" | Модуль расширения «Тромбон IP-МР12» предназначен для работы в составе системы звукового вещания, оповещения и управления эвакуацией «Тромбон IP» только совместно с «Тромбон IP-МО8». Модуль служит для приёма тревожных сигналов от систем ППКП и передаче их на модуль оповещения «Тромбон IP-МО8» посредством локальной вычислительной сети. | Image_001 | 92941
1710-002 | Блок светового оповещения "Тромбон IP-БСО" | Блок светового оповещения «Тромбон IP-БСО» предназначен для управления световыми оповещателями в составе системы звукового вещания и оповещения «Тромбон IP». Блок обеспечивает управление световыми оповещателями при пожаре и других чрезвычайных ситуациях. | ip-bso_main_web | 84242
НФ-00000418 | Модуль сопряжения с каналами связи МЧС "Тромбон IP-МЧС" | Предназначен для стыковки системы звукового вещания Тромбон IР с блоками централизованного запуска каналов связи МЧС. В частности с прибором РАСЦО - П166Ц-БУУ-02, БРУ-М и др. Блок «Тромбон IP-МЧС» принимает аналоговые сигналы управления и голосовые сообщения, преобразует их в цифровой формат и передает в систему звукового вещания Тромбон IР. | Image_001 | 67789
НФ-00001003 | Модуль оповещения "Тромбон IP-МО8" | Промышленный модуль оповещения «Тромбон IP-МО8» предназначен для организации системы СОУЭ 3, 4 и 5 типов и спроектирован в полном соответствии с ТР ЕАЭС 043/2017 (ГОСТ Р 53325-2012). Работает в составе системы «Тромбон IP». Имеет гибкие настройки алгоритмов оповещения, интеллектуальную систему контроля всех линий связи, порт для цифрового сопряжения с различными системами безопасности. Преимущества: - Резервное питание (До 2-х аккумуляторов 12 В, 7 А*ч) - Управление доступом (Ключ блокировки управления) - Управление посредством LCD touch screen дисплея - До 10 хранимых сообщений без ограничения длительности (по одному для каждого тревожного входа + общее сообщение и сообщение для зоны персонала) - Встроенный микрофон для передачи сообщений - Вход МЧС - Время работы прибора от встроенной аккумуляторной батареи: в дежурном режиме не менее 24 часов, в режиме оповещения не менее 3 часов - 8 входов пожарной сигнализации с контролем исправности линий связи - Контроль линий связи с ППКП | trombon_ip-mo8_ Main_web | 187600
НФ-00001358 | Блок оповещения "Тромбон IP-БО8" | Блок оповещения «Тромбон IP-БО8» (далее Модуль) предназначен для работы в составе системы звукового вещания «Тромбон IP». Модуль предназначен для приёма тревожных сигналов от систем регистрирующих тревожные события и передачи тревожных сообщений на усилители мощности.Ключевые преимущества:- Передача тревожных сообщений на устройства серии Тромбон по средством IP сети;- Передача голосовых сообщений с помощью микрофона на устройства серии Тромбон по средством IP сети;- Система защиты: Ключ управления питанием, ключ управления контроля клавиш.Технические характеристики:Основное питание модуля от сети переменного тока с напряжением 220 ВМаксимальная мощность, потребляемая от сети переменного тока не более 5 ВтКанал связи RJ45 EthernetТревожные входы 8 штМикрофонный вход 1штКоличество предзаписанных тревожных сообщений 1Светодиодная индикация Сеть, Готов, Звуковое вещание, Тревога, МикрофонКоличество портов RJ45/Ethernet 1 штГабаритные размеры (ШхВхГ), не более 290х54х210 ммВес, не более 2.3 кг | ip-bo8_main | 84924
07.2 Усилители мощности
00000006964 | Усилитель мощности "Тромбон IP-УМ120" | Усилитель мощности «Тромбон IP-УМ120» предназначен для работы в составе системы звукового вещания и систем оповещения и управления эвакуацией «Тромбон IP».Усилитель мощности предназначен для приёма голосовых, звуковых, тревожных и иных сообщений от пультов звукового вещания "Тромбон IP-ПЗВ", модуля оповещения "Тромбон IP-МО8"и прочих устройств управления по сетям TCP/IP; приёма цифрового звукового контента, декодирования и воспроизведения на оконечные устройства – речевые оповещатели по линиям трансляции. Усилитель осуществляет контроль линий речевого оповещения, в случае использования в составе систем СОУЭ и/или прочих систем требующих обязательного контроля. Усилитель мощности оснащён системой резервного питания. Характеристики:Номинальная выходная мощность 120 Вт Диапазон воспроизводимых частот 68-20000 Гц Выходное напряжение 30, 100 ВОсновное питание 220В(AC) / резервное питание 24В(DC) Потребляемая мощность от сети переменного тока 160 Вт Исполнение навесноеГабаритные размеры 480*430*100 ммВес 11,1 кг | ip_um120_main_web | 164548
1720-001 | Усилитель мощности "Тромбон IP-УМ240-В" | Усилитель мощности «Тромбон IP-УМ240-В» выпускается в универсальном исполнении и может быть установлен как в 19" стойку так и на стену. Усилитель мощности предназначен для приёма голосовых, звуковых, тревожных и иных сообщений от пультов звукового вещания, модулей оповещения и прочих устройств управления; приёма цифрового звукового контента, декодирования и воспроизведения на оконечные устройства - речевые оповещатели. | um240-v_10 | 115122
1720-002 | Усилитель мощности "Тромбон IP-УМ600" | Усилитель мощности на 600Вт "Тромбон IP-УМ600" предназначен для работы в составе системы звукового и музыкального вещания. Устройство принимает цифровой аудиосигнал, декодирует его, усиливает и передаёт в трансляционную линию на пожарные речевые оповещатели Глагол. | um600-v_9 (сайт) | 263750
1720-004 | Усилитель мощности "Тромбон IP-УМ600-В" | Усилитель мощности «Тромбон IP-УМ600-В» выпускается в универсальном исполнении и может быть установлен как в 19" стойку так и на стену. Усилитель мощности предназначен для приёма голосовых, звуковых, тревожных и иных сообщений от пультов звукового вещания, модулей оповещения и прочих устройств управления; приёма цифрового звукового контента, декодирования и воспроизведения на оконечные устройства - речевые оповещатели. | um600-v_main | 191031
1720-006 | Усилитель мощности "Тромбон IP-УМ50" | Усилитель мощности «Тромбон IP-УМ50-В» предназначен для работы совместно с пультом звукового вещания «Тромбон IP-ПЗВ», блок оповещения «Тромбон IP-БО8» и модуль сопряжения с каналами связи МЧС «Тромбон IP-МЧС». Усилитель мощности предназначен для приёма голосовых, звуковых, тревожных и иных сообщений от пультом звукового вещания «Тромбон IP-ПЗВ», блоков оповещения «Тромбон IP-БО8» и модулей сопряжения с каналами связи МЧС «Тромбон IP-МЧС», декодирования, усиления и воспроизведения на оконечные устройства – речевые оповещатели. | Image_001 | 132300
1720-007 | Усилитель мощности "Тромбон IP-УМ240" (стоечный) | Усилитель мощности «Тромбон IP-УМ240» предназначен для работы в составе системы звукового вещания и систем оповещения и управления эвакуацией «Тромбон IP». Усилитель мощности предназначен для приёма голосовых, звуковых, тревожных и иных сообщений от пультов звукового вещания "Тромбон IP-ПЗВ", модуля оповещения "Тромбон IP-МО8"и прочих устройств управления по сетям TCP/IP; приёма цифрового звукового контента, декодирования и воспроизведения на оконечные устройства – речевые оповещатели по линиям трансляции. Усилитель осуществляет контроль линий речевого оповещения, в случае использования в составе систем СОУЭ и/или прочих систем требующих обязательного контроля. Усилитель мощности оснащён системой резервного питания. Характеристика:Номинальная выходная мощность 240 (2x120) ВтДиапазон воспроизводимых частот 68-20000Гц Выходное напряжение 30,100В Основное питание 220В(AC) / резервное питание 24В(DC). Потребляемая мощность от сети переменного тока 330 Вт. Исполнение стоечное. Габаритные размеры _*_*_ мм Вес __ | ip-um240-s_main | 190122
1720-008 | Усилитель мощности "Тромбон IP-УМ120" (стоечный) | Усилитель мощности СОУЭ на 120Вт "Тромбон IP-УМ120" (стоечный) предназначен для работы в составе системы звукового вещания, оповещения и управления эвакуацией "Тромбон IP". Устройство принимает цифровой аудиосигнал, декодирует его, усиливает и передаёт в линию трансляции на пожарные речевые оповещатели Глагол. Может применяться в системах оповещения 3, 4 и 5 типов. Предусмотрена система контроля линий речевого оповещения и поддержка резервного питания, что особенно важно при эксплуатации в составе СОУЭ и систем оповещения при угрозе совершения террористического акта (СО при УСТА). |  | 164548
НФ-00000388 | Усилитель мощности "Тромбон IP-УМ240" | Усилитель мощности «Тромбон IP-УМ240» предназначен для работы в составе системы звукового вещания и систем оповещения и управления эвакуацией «Тромбон IP». Усилитель мощности предназначен для приёма голосовых, звуковых, тревожных и иных сообщений от пультов звукового вещания "Тромбон IP-ПЗВ", модуля оповещения "Тромбон IP-МО8"и прочих устройств управления по сетям TCP/IP; приёма цифрового звукового контента, декодирования и воспроизведения на оконечные устройства – речевые оповещатели по линиям трансляции. Усилитель осуществляет контроль линий речевого оповещения, в случае использования в составе систем СОУЭ и/или прочих систем требующих обязательного контроля. Усилитель мощности оснащён системой резервного питания. Характеристика:Номинальная выходная мощность 240 (2x120) ВтДиапазон воспроизводимых частот 68-20000ГцВыходное напряжение 30, 100 В Основное питание 220В(AC) / резервное питание 24В(DC) Потребляемая мощность от сети переменного тока 330 ВтИсполнение навесное Габаритные размеры 480*430*100 мм Вес 13 | ip-um240_2 1 | 190122
НФ-00001161 | Усилитель мощности "Тромбон IP-УМ50-В" | Усилитель мощности «Тромбон IP-УМ50-В» предназначен для работы совместно с пультом звукового вещания «Тромбон IP-ПЗВ», блок оповещения «Тромбон IP-БО8» и модуль сопряжения с каналами связи МЧС «Тромбон IP-МЧС». Усилитель мощности предназначен для приёма голосовых, звуковых, тревожных и иных сообщений от пультом звукового вещания «Тромбон IP-ПЗВ», блоов оповещения «Тромбон IP-БО8» и модулей сопряжения с каналами связи МЧС «Тромбон IP-МЧС», декодирования, усиления и воспроизведения на оконечные устройства – речевые оповещатели. | ip-um50-v_main_web | 87578
НФ-00001360 | Усилитель мощности "Тромбон IP-УМ120-В" | Усилитель мощности «Тромбон IP-УМ120-В» предназначен для работы совместно с пультом звукового вещания «Тромбон IP-ПЗВ», блок оповещения «Тромбон IP-БО8» и модуль сопряжения с каналами связи МЧС «Тромбон IP-МЧС». Усилитель мощности предназначен для приёма голосовых, звуковых, тревожных и иных сообщений от пультом звукового вещания «Тромбон IP-ПЗВ», блоов оповещения «Тромбон IP-БО8» и модулей сопряжения с каналами связи МЧС «Тромбон IP-МЧС», декодирования, усиления и воспроизведения на оконечные устройства – речевые оповещатели. | trombon_ip_um120_v | 123562
НФ-00001411 | Усилитель мощности "Тромбон IP-УМ25-В" | Усилитель мощности «Тромбон IP-УМ25-В» предназначен для работы совместно с пультом звукового вещания «Тромбон IP-ПЗВ», блок оповещения «Тромбон IP-БО8» и модуль сопряжения с каналами связи МЧС «Тромбон IP-МЧС». Усилитель мощности предназначен для приёма голосовых, звуковых, тревожных и иных сообщений от пультом звукового вещания «Тромбон IP-ПЗВ», блоов оповещения «Тромбон IP-БО8» и модулей сопряжения с каналами связи МЧС «Тромбон IP-МЧС», декодирования, усиления и воспроизведения на оконечные устройства – речевые оповещатели. | Image_001 | 65291
07.3 Вызывные панели
НФ-00000221 | Вызывная панель "Тромбон IP-ВП" исполнение Н | IP вызывная панель «Тромбон IP-ВП» исполнение Н (накладная) предназначена для работы в составе системы звукового вещания и оповещения «Тромбон IP». Панель предназначена для организации обратной речевой связи в местах установки панелей с пультом звукового вещания «Тромбон IP-ПЗВ», в частности в системах СОУЭ 4-го и 5-го типов. | ip-vp-n_main | 57297
НФ-00001260 | Вызывная панель "Тромбон IP-ВП" исполнение У | IP вызывная панель «Тромбон IP-ВП» исполнение У - уличное исполнение предназначена для работы в составе системы звукового вещания оповещения «Тромбон IP». Панель предназначена для организации обратной речевой в местах установки панелей с Пультами «Тромбон IP-ПЗВ» в частности в системах СОУЭ 4-го и 5-го типов. Уличное исполнени соответствует требованиям к воздействию пониженных температур до -45 С (УХЛ1), сохраняя работоспособность двухсторонней голосовой связи. | Ip-vp_u_main | 143823
НФ-00001326 | Вызывная панель "Тромбон IP-ВП" исполнение В | Вызывная панель «Тромбон IP-ВП» исполнение В (врезная) предназначена для работы в составе системы звукового вещания оповещения «Тромбон IP». Панель предназначена для организации обратной речевой видеосвязи в местах установки панелей с Пультами «Тромбон IP-ПЗВ» и программным обеспечением Звукового Вещания в системах СОУЭ 4-го и 5-го типов. | ip_vp_v_main | 57297
НФ-00001328 | Пост ПКВ "Тромбон IP-ВП" | Абонентское переговорное устройство Пост ПКВ «Тромбон IP-ВП» применяется во взрывоопасных зонах промышленных предприятий и объектов с установленной маркировкой взрывозащиты. Пост ПКВ «Тромбон IP-ВП» — это компонент системы звукового вещания, музыкальной трансляции, тревожного оповещения и СОУЭ «Тромбон IP». | Image_001 | 107535
07.4 Коммутаторы системы IP
1740-001 | Сетевой коммутатор "Тромбон IP-К24-АКБ" | Сетевой коммутатор «Тромбон IP-K24-АКБ» предназначен для соединения нескольких узлов компьютерной сети в пределах одного или нескольких сегментов сети. Служит для приема и передачи данных между функциональными блоками. Поддержка технологии РоЕ позволяет передавать питание на различные удалённые устройства и периферию. Коммутатор используется в системе «Тромбон IP» в качестве сетевого PoE коммутатора, для связи функциональных блоков системы и обеспечения питанием устройств, требующих питания PoE. | trombon_ip-k24-akb_6 | 171632
1740-005 | Сетевой коммутатор "Тромбон IP-К08-D" | Коммутатор серии «Тромбон IP-КХХ-D» предназначен для коммутации IP-устройств по проводной сети, имеет возможность монтажа на DIN-рейку | Image_001 | 21240
1740-006 | Сетевой коммутатор "Тромбон IP-К04-D" | Коммутатор серии «Тромбон IP-КХХ-D» предназначен для коммутации IP-устройств по проводной сети, имеет возможность монтажа на DIN-рейку | Image_001 | 18888
1740-007 | Сетевой коммутатор "Тромбон IP-К04" | Коммутатор серии «Тромбон IP-КХХ» предназначен для коммутации IP-устройств по проводной сети | Image_001 | 14153
НФ-00001166 | Коммутатор "Тромбон IP-К8-АКБ" | Коммутатор PoE промышленный управляемый Тромбон-IP-K8-акб. Оснащен 8х10/100/1000Mbp PoE (IEEE802.3af/at до 30Вт на порт 1-8, доступный бюджет мощности PoE 120Вт) и 2хSFP 1000. Исполнение 19”(2U) стоечное. Коммутатор имеет встроенный блок питания на 220В и встроенные резервные АКБ 24В, для подержания работы коммутатора и подключенных по PoE устройств в отсутствии основного напряжения. Сертифицирован согласно требованиям пожарной безопасности ТР ЕАЭС-043/2017. | Image_001 | 180545
НФ-00001168 | Коммутатор "Тромбон IP-К8-Л" | Коммутатор PoE промышленный неуправляемый Тромбон-IP-K8-Л. Оснащен 8х10/100/1000Mbp PoE (IEEE802.3af/at до 30Вт на порт 1-8, доступный бюджет мощности PoE 120Вт) и 2хSFP 1000. Исполнение 19”(1U) стоечное. Коммутатор имеет встроенный блок питания на 220В и возможность подключения внешних резервных АКБ 24В, для подержания работы коммутатора и подключенных по PoE устройств в отсутствии основного напряжения. Сертифицирован согласно требованиям пожарной безопасности ТР ЕАЭС-043/2017. | Image_001 | 92789
НФ-00001418 | Сетевой коммутатор "Тромбон IP-К08" | Коммутатор «Тромбон IP-К08» предназначен для коммутации IP-устройств по проводной сети. Коммутатор оснащен 8-ю LAN-портами с поддержкой питания РоЕ-устройств до 30Вт на порт, 2-мя LAN-портами совмещенными c 2-мя оптическими SFP-портами. Суммарное PoE питание до 120Вт. Исполнение в металлическом корпусе классом защиты IP20 с комплектом крепления в 19" стойку или шкаф. Питание от сети 220В. | ip-k08_main | 18648
НФ-00001419 | Сетевой коммутатор "Тромбон IP-К16" | Коммутатор «Тромбон IP-К16» предназначен для коммутации IP-устройств по проводной сети. Коммутатор оснащен 16-ю LAN-портами с поддержкой питания РоЕ-устройств до 30Вт на порт и 2-мя оптическими SFP-портами. Суммарное PoE питание до 200Вт. Исполнение в металлическом корпусе классом защиты IP20 с комплектом крепления в 19" стойку или шкаф. Питание от сети 220В. | ip-k16_main | 39633
НФ-00001420 | Сетевой коммутатор "Тромбон IP-К24" | Коммутатор «Тромбон IP-К24» предназначен для коммутации IP-устройств по проводной сети. Коммутатор оснащен 24-мя LAN-портами с поддержкой питания РоЕ-устройств до 30Вт на порт и 2-мя оптическими SFP-портами. Суммарное PoE питание до 250Вт. Исполнение в металлическом корпусе классом защиты IP20 с комплектом крепления в 19" стойку или шкаф. Питание от сети 220В. | Image_001 | 42879
НФ-00001421 | Сетевой коммутатор "Тромбон IP-К48" | Коммутатор «Тромбон IP-К48» предназначен для коммутации IP-устройств по проводной сети. Коммутатор оснащен 48-ю LAN-портами с поддержкой питания РоЕ-устройств до 30Вт на порт, 1 LAN-портом без РоЕ и 2-мя LAN-портами без РоЕ, совмещенными с 2-мя оптическими SFP-портами. Суммарное PoE питание до 600Вт. Исполнение в металлическом корпусе классом защиты IP30 с комплектом крепления в 19" стойку или шкаф. Питание от сети 220В. | ip-k48_main | 100836
07.6 IP ПО
НФ-00001153 | Программное обеспечение "Тромбон IP-ПО" | Программное обеспечение «Тромбон IP-ПО» предназначено для трансляции музыкальных файлов и голосовых сообщений на усилители серии «Тромбон IP». Имеет 4 встроенных музыкальных плеера для передачи различного музыкального контента в разные зоны.Имеет расширенную систему управления расписаниями трансляции. Имеется возможность вызова удаленных вызывных панелей «Тромбон IP ВП» и пультов звукового вещания «Тромбон IP ПЗВ». Работает под управлением операционной системы Windows и Linux. | Image_001 | 25630
НФ-00001275 | Программное обеспечение "Тромбон IP-ПО" мобильное приложение | Мобильное приложение Тромбон IP для платформы Android.С помощью мобильного приложения вы сможете с легкостью управлять системой звукового вещания и оповещения Тромбон IP. Принцип работы: С помощью микрофона мобильного устройства записывается голосовое сообщение, затем в приложении выбираются желаемые зоны оповещения и сообщение отправляется на ПЗВ через сеть WiFi. ПЗВ производит цифровую передачу звука на Усилители. Сообщения с мобильного приложения для ПЗВ являются приоритетными. Если на ПЗВ воспроизводилась музыка, то она будет приостановлена, затем прозвучит записанное на мобильное устройство голосовое сообщение, далее трансляция музыки будет возобновлена. Разработано для мобильных устройств под управлением OS Android (не ниже API Level 20 Lollipop). КЛЮЧЕВЫЕ ПРЕИМУЩЕСТВА: - Возможностью управление PLAY-листом Тромбон IP-ПЗВ с мобильного приложения - Возможность производить голосовое сообщение удаленно - Не требуется присутствие оператора у Тромбон IP-ПЗВ (Пульта звукового вещания) | Image_001 | 9000
07.7 Грозозащита IP
1770-001 | Грозозащита IP КВМК "Тромбон PLI-P409" | Промышленная грозозащита линии PoE или Ethernet во взрывозащищенном корпусе. Защищает оборудование от высокоимпульсных наводок, электромагнитного поля и от грозы (молний). IP КВМК "Тромбон PLI-P409" может применяться во взрывоопасных зонах класса 0, 1 и 2 по ГОСТ IEC 60079-10-1-2011. Сферы применения:- Сети Ethernet- Локальные сети- Сети Wi-fi- Системы видеонаблюдения | Image_002 | 19966
0.8 Система "Тромбон СОРС"
08.1 Блоки, Пульты
00000006919 | Пульт диспетчера "Тромбон СОРС-ПД" | Пульт диспетчера «Тромбон СОРС-ПД» предназначен для организации и управления двусторонней связью диспетчера с абонентскими вызывными устройствами. Питание пульта диспетчера осуществляется от Локального блока связи.Технические характеристики:Количество пультов в 1 системе - до 4 штПитание от ЛБС напряжением 12-36 ВМикрофон на "гусиной" шее 23 смТип корпуса - настольный, алюминиевая панель, основание стальГабаритные размеры не более 320х145х39 ммВес не более 1,4 кг | sors-pd_main_web | 90810
НФ-00001342 | Локальный блок связи "Тромбон СОРС-ЛБС" исполнение Н | Локальный блок связи «Тромбон СОРС-ЛБС» исполнение Н предназначен для обеспечения питанием и коммуникационной связью всех подключенных к нему компонентов системы. Основное питание блока осуществляется от сети 230 В, резервное – от встроенной аккумуляторной батареи.Технические характеристики:Количество ЛБС в 1 системе - до 16Выходное напряжение для питания других компонентов системы 36 ВПитание основное 230 ВПитание резервное АКБ 12В 7 / 9А*ч 1 или 2 штуки параллельноТип корпуса - настенный, стальной с порошковой окраскойГабаритные размеры, не более 414х366х83 ммВес не более 6 кг | sors-lbs_main_web | 119475
НФ-00001343 | Локальный блок связи "Тромбон СОРС-ЛБС" исполнение С | Локальный блок связи «Тромбон СОРС-ЛБС» исполнение С, (стоечное исполнение) предназначен для обеспечения питанием и коммуникационной связью всех подключенных к нему компонентов системы. Тип корпуса - стоечный, стальной с порошковой окраской, количество ЛБС в 1 системе до 16 шт., выходное напряжение для питания других компонентов системы 36 В, питание основное 220 В, питание резервное, АКБ 12В 7А*ч 1 или 2 штуки параллельно, габаритные размеры, не более 320х145х39 мм, вес, не более 5 кг. Внимание: АКБ не входит в комплект поставки и приобретается отдельно. | Image_001 | 119475
08.2 Абонентские устройства
00000006921 | Абонентское вызывное устройство "Тромбон СОРС-АВУ" исполнение Н | Абонентское вызывное устройство «Тромбон СОРС–АВУ» исполнение Н, (накладное исполнение), предназначены для вызова оператора или поста диспетчера и организации с ним двусторонней голосовой связи. Вызывные устройства располагаются в зонах оповещения. АВУ питается от ЛБС. Для организации связи с маломобильными группами населения к абонентскому вызывному устройству могут быть подключены устройства вызова в виде кнопки или стропы. Для информирования персонала о том, что необходима помощь, к абонентскому вызывному устройству подключается информационное свето-звуковое табло. | sors-avu-n_main | 30934
00000006922 | Абонентское вызывное устройство "Тромбон СОРС-АВУ" исполнение В | Абонентское вызывное устройство «Тромбон СОРС–АВУ» исполнение В, (врезное исполнение), предназначены для вызова оператора или поста диспетчера и организации с ним двусторонней голосовой связи. Вызывные устройства располагаются в зонах оповещения. АВУ питается от ЛБС. Для организации связи с маломобильными группами населения к абонентскому вызывному устройству могут быть подключены устройства вызова в виде кнопки или стропы. Для информирования персонала о том, что необходима помощь, к абонентскому вызывному устройству подключается информационное свето-звуковое табло. | sors-avu-v_main | 30934
00000006923 | Абонентское вызывное устройство "Тромбон СОРС-АВУ" исполнение Т | Абонентское вызывное устройство «Тромбон СОРС–АВУ исполнение Т» устанавливается в зонах оповещения и предназначено для подачи вызова на пульт диспетчера «Тромбон СОРС– ПД», для ответа на вызов с пульта диспетчера «Тромбон СОРС– ПД» и организации с ним двусторонней голосовой связи. | Image_002 | 47638
00000006927 | Абонентский усилитель мощности "Тромбон СОРС-АУ" исполнение Н | Абонентский усилитель «Тромбон COPC-АУ» исполнение Н предназначен для организации громкоговорящей связи (ГГС) на базе системы Тромбон СОРС. Усилитель обеспечивает приём голосовых сообщений диспетчера, их декодирование, усиление и передачу на абонентские громкоговорители. Диспетчер использует для передачи голосовых сообщений другой компонент системы «Тромбон СОРС» - пульт диспетчера «Тромбон СОРС-ПД». Передача сообщений осуществляется при помощи основного компонента системы «Тромбон СОРС» - линейного блока связи «Тромбон СОРС-ЛБС». Усилитель располагается в зонах оповещения, подключается на линии связи с ЛБС аналогично АВУ. К усилителю возможно подключение громкоговорителей с любым входным напряжением и суммарной мощностью до 120 Вт | sors-au_main_web | 61178
1820-001 | Абонентское вызывное устройство "Тромбон СОРС-АВУ" исполнение В (цвет RAL7045 матовый) | Абонентское вызывное устройство «Тромбон СОРС–АВУ» исполнение В (врезное исполнение) (цвет RAL7045 матовый) устанавливается в зонах оповещения и предназначено для подачи вызова на пульт диспетчера «Тромбон СОРС– ПД» и организации с ним двусторонней голосовой связи. Для организации связи с маломобильными группами населения к абонентскому вызывному устройству могут быть подключены устройства вызова в виде кнопки или стропы. Для информирования персонала о том, что необходима помощь, к абонентскому вызывному устройству подключается информационное свето-звуковое табло. | sors-avu-v_ral_main | 34310
1820-002 | Абонентское вызывное устройство "Тромбон СОРС-АВУ" исполнение Н (цвет RAL7045 матовый) | Абонентское вызывное устройство «Тромбон СОРС–АВУ» исполнение Н (цвет RAL7045 матовый), устанавливается в зонах оповещения и предназначено для подачи вызова на пульт диспетчера «Тромбон СОРС– ПД» и организации с ним двусторонней голосовой связи. Для организации связи с маломобильными группами населения к абонентскому вызывному устройству могут быть подключены устройства вызова в виде кнопки или стропы. Для информирования персонала о том, что необходима помощь, к абонентскому вызывному устройству подключается информационное свето-звуковое табло | Image_002 | 34310
1820-003 | Абонентское вызывное устройство "Тромбон СОРС-АВУ" исполнение Т (корпус красный) | Абонентское вызывное устройство «Тромбон СОРС–АВУ исполнение Т» устанавливается в зонах оповещения и предназначено для подачи вызова на пульт диспетчера «Тромбон СОРС– ПД», для ответа на вызов с пульта диспетчера «Тромбон СОРС– ПД» и организации с ним двусторонней голосовой связи. | sors_avu_t_red_5_web | 59208
1820-004 | Абонентское вызывное устройство "Тромбон СОРС-АВУ" исполнение Т (пластик белый) | Абонентское вызывное устройство «Тромбон СОРС-АВУ» исполнение Т (пластик), является компонентом Системы Обратной Речевой Связи «Тромбон СОРС». АВУ предназначено для приема и передачи сигналов вызова и голосовых сообщений между абонентом и диспетчером. Диспетчер использует для приёма и передачи голосовых сообщений и сигналов вызова другой компонент СОРС - пульт диспетчера «Тромбон СОРС-ПД». Связь между АВУ и ПД осуществляется при помощи локального блока связи «Тромбон СОРС-ЛБС». АВУ является оконечным абонентским громкоговорящим переговорным устройством и в составе системы «Тромбон СОРС» может быть применено для построения: Системы обратной речевой связи при построении СОУЭ 4 и 5 типов; Системы вызова помощи и голосовой экстренной связи для маломобильных групп населения. Абонентское вызывное устройство «Тромбон СОРС-АВУ» исполнение Т (пластик) оснащено телефонной трубкой и рассчитано на применение в помещениях с повышенным уровнем шума. АВУ выпускается в пластиковом корпусе, предназначенном для навесного настенного монтажа. АВУ выпускаются в корпусе черного, серого и белого цвета. Допускается выпуск АВУ в произвольном цвете, определяемом конкретным заказом. Цвет корпуса указывается в разделе «Сведениях о приемке», после основного наименования АВУ. АВУ соответствует техническим условиям ДВТР.425641.001ТУ. | sors-avu-t-w_main_web | 18459
1820-005 | Абонентское вызывное устройство "Тромбон СОРС-АВУ" исполнение Т (пластик серый) | Абонентское вызывное устройство «Тромбон СОРС-АВУ» исполнение Т (пластик), является компонентом Системы Обратной Речевой Связи «Тромбон СОРС». АВУ предназначено для приема и передачи сигналов вызова и голосовых сообщений между абонентом и диспетчером. Диспетчер использует для приёма и передачи голосовых сообщений и сигналов вызова другой компонент СОРС - пульт диспетчера «Тромбон СОРС-ПД». Связь между АВУ и ПД осуществляется при помощи локального блока связи «Тромбон СОРС-ЛБС». АВУ является оконечным абонентским громкоговорящим переговорным устройством и в составе системы «Тромбон СОРС» может быть применено для построения: Системы обратной речевой связи при построении СОУЭ 4 и 5 типов; Системы вызова помощи и голосовой экстренной связи для маломобильных групп населения. Абонентское вызывное устройство «Тромбон СОРС-АВУ» исполнение Т (пластик) оснащено телефонной трубкой и рассчитано на применение в помещениях с повышенным уровнем шума. АВУ выпускается в пластиковом корпусе, предназначенном для навесного настенного монтажа. АВУ выпускаются в корпусе черного, серого и белого цвета. Допускается выпуск АВУ в произвольном цвете, определяемом конкретным заказом. Цвет корпуса указывается в разделе «Сведениях о приемке», после основного наименования АВУ. АВУ соответствует техническим условиям ДВТР.425641.001ТУ. | sors-avu-t-g_main_web | 18459
1820-006 | Абонентское вызывное устройство "Тромбон СОРС-АВУ" исполнение Т (пластик чёрный) | Абонентское вызывное устройство «Тромбон СОРС-АВУ» исполнение Т (пластик), является компонентом Системы Обратной Речевой Связи «Тромбон СОРС». АВУ предназначено для приема и передачи сигналов вызова и голосовых сообщений между абонентом и диспетчером. Диспетчер использует для приёма и передачи голосовых сообщений и сигналов вызова другой компонент СОРС - пульт диспетчера «Тромбон СОРС-ПД». Связь между АВУ и ПД осуществляется при помощи локального блока связи «Тромбон СОРС-ЛБС». АВУ является оконечным абонентским громкоговорящим переговорным устройством и в составе системы «Тромбон СОРС» может быть применено для построения: Системы обратной речевой связи при построении СОУЭ 4 и 5 типов; Системы вызова помощи и голосовой экстренной связи для маломобильных групп населения. Абонентское вызывное устройство «Тромбон СОРС-АВУ» исполнение Т (пластик) оснащено телефонной трубкой и рассчитано на применение в помещениях с повышенным уровнем шума. АВУ выпускается в пластиковом корпусе, предназначенном для навесного настенного монтажа. АВУ выпускаются в корпусе черного, серого и белого цвета. Допускается выпуск АВУ в произвольном цвете, определяемом конкретным заказом. Цвет корпуса указывается в разделе «Сведениях о приемке», после основного наименования АВУ. АВУ соответствует техническим условиям ДВТР.425641.001ТУ. | sors-avu-t-b_main_web | 18459
1820-008 | Абонентское вызывное устройство "Тромбон СОРС-АВУ" исполнение В (цвет RAL9005) | Абонентское вызывное устройство «Тромбон СОРС–АВУ» исполнение В (врезное исполнение) (цвет RAL9005 ) устанавливается в зонах оповещения и предназначено для подачи вызова на пульт диспетчера «Тромбон СОРС– ПД» и организации с ним двусторонней голосовой связи. Для организации связи с маломобильными группами населения к абонентскому вызывному устройству могут быть подключены устройства вызова в виде кнопки или стропы. Для информирования персонала о том, что необходима помощь, к абонентскому вызывному устройству подключается информационное свето-звуковое табло. |  | 34310
НФ-00001301 | Абонентское вызывное устройство ПКВ "Тромбон СОРС-АВУ" | ПКВ «Тромбон СОРС-АВУ» является абонентским переговорным устройством, применяется во взрывоопасных зонах промышленных предприятий и объектов с установленной маркировкой взрывозащиты. ПКВ «Тромбон СОРС-АВУ» — это компонент Системы Обратной Речевой Связи «Тромбон СОРС».Преимущества: - Эргономичный внешний вид и удобства пользования - Гибкое наращивание системы - Передача «оцифрованных» речевых сообщений по медным и оптоволоконным линиям связи на удаленные расстояния - Разработано и произведено в России - Применение во взрывоопасных зонах класса «1» и «2» по ГОСТ IEC 60079-10-1-2011 - Климатическое исполнение ХЛ(F), УХЛ(NF), ОМ(MU) категориям 1,2,3 по ГОСТ 15150-69 | Image_001 | 68775
НФ-00001335 | Абонентское вызывное устройство "Тромбон СОРС-АВУ" исполнение ТУ | Абонентское вызывное устройство «Тромбон СОРС–АВУ» исполнение ТУ устанавливается в зонах оповещения и предназначено для подачи вызова на пульт диспетчера «Тромбон СОРС–ПД», для ответа на вызов с пульта диспетчера «Тромбон СОРС–ПД» и организации с ним двусторонней голосовой связи.Тромбон СОРС-АВУ исполнения ТУ дополнено термоизоляцией и внутренним нагревательным элементом. Благодаря этим особенностям вызывное устройство соответствует требованиям к воздействию пониженных температур до -60°С (УХЛ1), сохраняя работоспособность двусторонней голосовой связи. Питание уличного устройства осуществляется от лбс и сети 230 В. | Image_001 | 57267
08.3 Устройства вызова, Табло
00000006924 | Устройство вызова "Тромбон СОРС-ВС-К" | Устройство вызова /сброса «Тромбон СОРС-ВС-К» (кнопка) устанавливается внутри помещения, организованного для маломобильных групп населения или на входе в такое помещение. Устройство предназначено для вызова диспетчера, а также сброса сигнала вызова персоналом, оказавшим помощь человеку с ограниченными возможностями.Технические характеристики:Тип корпуса - настенный, пластиковыйПитание от ЛБС напряжением 12-36 ВПорт для подключения к АВУ 1 шт.Габаритные размеры не более 105х82х65 ммВес не более 0,3 кг | trombon_sors-vs-k_web | 8962
00000006925 | Устройство вызова "Тромбон СОРС-ВС-С" исполнение К | Устройство вызова /сброса «Тромбон СОРС-ВС-С» (стропа) устанавливается внутри помещения, организованного для маломобильных групп населения или на входе в такое помещение. Устройство предназначено для вызова диспетчера, а также сброса сигнала вызова персоналом, оказавшим помощь человеку с ограниченными возможностями.Технические характеристики:Тип корпуса - настенный, пластиковыйПитание от ЛБС напряжением 12-36 ВПорт для подключения к АВУ 1 шт.Габаритные размеры не более 80х80х60 ммВес не более 0,4 кг | tr-_sors-vs-s_main_web | 8946
1830-001 | Светозвуковое табло "Тромбон СОРС-ИСТ" исполнение К (корпус чёрный) | Информационное светозвуковое табло «Тромбон СОРС-ИСТ» исполнение К устанавливается на входе в помещения и зоны безопасности, специально оборудованные для маломобильных групп населения (МГН). Табло предназначено для подтверждения сигнала вызова из таких помещений и привлечения внимания дежурного персонала. ИСТ подключается в систему через Абонентское вызывное устройство. | Image_001 | 11794
1830-002 | Светозвуковое табло "Тромбон СОРС-ИСТ" исполнение П1 (корпус чёрный) | Светозвуковое табло «Тромбон СОРС-ИСТ» исполнение П1, устанавливается на входе в помещения и зоны безопасности, специально оборудованные для маломобильных групп населения (МГН). Табло предназначено для подтверждения сигнала вызова из таких помещений и привлечения внимания дежурного персонала. ИСТ подключается в систему через Абонентское вызывное устройство. Технические характеристики:Исполнение - пластиковый прямоугольной формыТип крепления: потолочно-настенное (универсальное)Питание от ЛБС напряжением 12-36 В Порт для подключения к АВУ 1 шт.Габаритные размеры не более 296х333х48 ммВес не более 0,6 кг | Тромбон СОРС ИСТ П_black_main | 13059
1830-003 | Светозвуковое табло "Тромбон СОРС-ИСТ" исполнение П3 (корпус чёрный) | Светозвуковое табло «Тромбон СОРС-ИСТ» исполнение П3, устанавливается на входе в помещения и зоны безопасности, специально оборудованные для маломобильных групп населения (МГН). Табло предназначено для подтверждения сигнала вызова из таких помещений и привлечения внимания дежурного персонала. ИСТ подключается в систему через Абонентское вызывное устройство. Технические характеристики:Исполнение - пластиковый прямоугольной формыТип крепления: потолочное, подвесноеПитание от ЛБС напряжением 12-36 В Порт для подключения к АВУ 1 шт.Габаритные размеры не более 296х333х48 ммВес не более 0,6 кг | черный | 14364
1830-004 | Устройство вызова "Тромбон СОРС-ВС-КС" | Комбинированное устройство вызова с кнопкой и стропой с кольцом для экстренного вызова медицинского персонала. Является компонентом Системы Обратной Речевой Связи «Тромбон СОРС». | sors-vs-ks_main_web | 10754
НФ-00001213 | Светозвуковое табло "Тромбон СОРС-ИСТ" исполнение П2 | Светозвуковое табло «Тромбон СОРС-ИСТ» исполнение П2, устанавливается на входе в помещения и зоны безопасности, специально оборудованные для маломобильных групп населения (МГН). Табло предназначено для подтверждения сигнала вызова из таких помещений и привлечения внимания дежурного персонала. ИСТ подключается в систему через Абонентское вызывное устройство. Технические характеристики:Исполнение - пластиковый прямоугольной формыТип крепления: настенное, торцевоеПитание от ЛБС напряжением 12-36 В Порт для подключения к АВУ 1 шт.Габаритные размеры не более 296х333х48 ммВес не более 0,6 кг | Image_001 | 14364
НФ-00001214 | Светозвуковое табло "Тромбон СОРС-ИСТ" исполнение П3 | Светозвуковое табло «Тромбон СОРС-ИСТ» исполнение П3, устанавливается на входе в помещения и зоны безопасности, специально оборудованные для маломобильных групп населения (МГН). Табло предназначено для подтверждения сигнала вызова из таких помещений и привлечения внимания дежурного персонала. ИСТ подключается в систему через Абонентское вызывное устройство. Технические характеристики:Исполнение - пластиковый прямоугольной формыТип крепления: потолочное, подвесноеПитание от ЛБС напряжением 12-36 В Порт для подключения к АВУ 1 шт.Габаритные размеры не более 296х333х48 ммВес не более 0,6 кг | Image_001 | 14364
НФ-00001261 | Светозвуковое табло "Тромбон СОРС-ИСТ" исполнение П1 | Светозвуковое табло «Тромбон СОРС-ИСТ» исполнение П1, устанавливается на входе в помещения и зоны безопасности, специально оборудованные для маломобильных групп населения (МГН). Табло предназначено для подтверждения сигнала вызова из таких помещений и привлечения внимания дежурного персонала. ИСТ подключается в систему через Абонентское вызывное устройство. Технические характеристики:Исполнение - пластиковый прямоугольной формыТип крепления: потолочно-настенное (универсальное)Питание от ЛБС напряжением 12-36 В Порт для подключения к АВУ 1 шт.Габаритные размеры не более 296х333х48 ммВес не более 0,6 кг | Image_001 | 13059
НФ-00001339 | Устройство вызова "Тромбон СОРС-ВС-С" исполнение Т | Устройство вызова "Тромбон СОРС-ВС-С" исполнение Т разработано для вызова диспетчера людьми с ограниченными возможностями. Оно предназначено для установки внутри помещений, оборудованных для маломобильных групп населения (МГН), а также на входе в такие помещения. Особенности: Вызов диспетчера с помощью стропы с ручкой Работа в составе системы обратной речевой связи "Тромбон СОРС" Область применения: Помещения, оборудованные для маломобильных групп населения (МГН). Медицинские и социальные учреждения. Объекты, где требуется оперативная связь с диспетчером. | tr-_sors-vs-s-t_main | 8946
НФ-00001340 | Светозвуковое табло "Тромбон СОРС-ИСТ" исполнение Т | Информационное светозвуковое табло «Тромбон СОРС-ИСТ» исполнение Т, устанавливается на входе в помещения и зоны безопасности, специально оборудованные для маломобильных групп населения (МГН). Табло предназначено для подтверждения сигнала вызова из таких помещений и привлечения внимания дежурного персонала. ИСТ подключается в систему через Абонентское вызывное устройство. Технические характеристики: Тип корпуса - настенный, пластиковый треугольной формыПитание от ЛБС напряжением 12-36 ВПорт для подключения к АВУ 1 Габаритные размеры не более 300х240х110 ммВес не более 0,4 кг | ist-t_main | 13852
НФ-00001341 | Светозвуковое табло "Тромбон СОРС-ИСТ" исполнение К | Информационное светозвуковое табло «Тромбон СОРС-ИСТ» исполнение К устанавливается на входе в помещения и зоны безопасности, специально оборудованные для маломобильных групп населения (МГН). Табло предназначено для подтверждения сигнала вызова из таких помещений и привлечения внимания дежурного персонала. ИСТ подключается в систему через Абонентское вызывное устройство. | Image_001 | 11794
НФ-00001510 | Устройство вызова "Тромбон СОРС-ВС-Д" | Устройство вызова «Тромбон СОРС-ВС-Д» со шнуром-стропой и кнопкой устанавливается в ванной комнате. Устройство имеет корпус IP 65, что позволяет защищать оборудование от прямого потока воды, направленного в его сторону. Применяется в поликлиниках, санаториях и на других объектах, где необходима организация доступной среды для маломобильных групп населения (МГН).Преимущества:- Помощь маломобильным гражданам - Работа во влажном помещении - Световой индикатор - Шнур-стропа с двумя захватами согласно СП 59.13330.2020. и СНиП 35-01-2001 - Класс защиты IP65 | Image_001 | 10743
НФ-00001524 | Устройство вызова "Тромбон СОРС-ВС-СК" | Устройство вызова «Тромбон СОРС-ВС-СК» устанавливается внутри помещения, организованного для маломобильных групп населения или на входе в такое помещение. Устройство предназначено для вызова диспетчера. Применется в поликлиниках, санаториях, торговых центрах и на других объектах, где необходима организация доступной среды для маломобильных групп населения (МГН).Технические характеристики: Тип корпуса - настенный, пластиковый Напряжение питания от Тромбон СОРС-ЛБС 12-38 В Длина вызывной стропы, с учетом пластиковой ручки 0,8 м Порт для подключения к АВУ 1 Габаритные размеры, не более 86×86×8 мм Вес, не более 0,1 кг | sors_vs_sk_main | 8962
08.4 Подсистема экстренной связи и помощи МГН
1840-001 | Абонентское вызывное устройство "Тромбон СОРС-АВУ" исполнение МГН | Абонентское вызывное устройство Тромбон СОРС-АВУ-МГН предназначено для подачи вызова на пульт диспетчера и организации с ним двусторонней голосовой связи. Вызывное устройство располагается в зонах оповещения. Устройство имеет раздельные клеммы для подключения кнопок вызова, сброса и информационного светозвукового табло. Связь с ЛБС осуществляется по линии RS485, питание устройства от ЛБС постоянным напряжением от 12 до 36 В. | sors-avu-mgn_web | 33871
1840-002 | Абонентское вызывное устройство "Тромбон СОРС-АВУ" исполнение МГН-У | Абонентское вызывное устройство «Тромбон СОРС-АВУ» исполнение МГН-У (далее АВУ) является компонентом системы «Тромбон СОРС». АВУ предназначено для приема и передачи сигналов вызова и голосовых сообщений между абонентом и диспетчером. Диспетчер использует для приёма и передачи голосовых сообщений и сигналов вызова другой компонент СОРС - пульт диспетчера «Тромбон СОРС-ПД». Связь между АВУ и ПД осуществляется при помощи локального блока связи «Тромбон СОРС-ЛБС». Абонентское вызывное устройство «Тромбон СОРС-АВУ» исполнение МГН-У выпускается в металлическом корпусе, предназначенном для накладного настенного монтажа. Диапазон рабочих температур, -40°C ~ +40°C | sors-avu-mgn_web | 39934
1840-003 | Устройство сброса вызова "Тромбон СОРС-УС" | Устройство сброса вызова "Тромбон СОРС-УС" является компонентом Системы обратной речевой связи "Тромбон СОРС" и используется для организации экстренной связи для маломобильных групп населения (МГН). Особенности: Совместимо исключительно с устройствами "Тромбон СОРС-АВУ-МГН". Подключение к другим типам абонентских устройств недопустимо из-за различий в выходных напряжениях питания. Назначение: Ручной сброс сигнала вызова, поданного с абонентского вызывного устройства "Тромбон СОРС-АВУ исп. МГН". Устанавливается в помещении, оборудованном для МГН, либо у входа в него. | sors-us_main_web | 7187
1840-004 | Устройство вызова влагозащищённое для МГН "Тромбон СОРС-УВВ" | Устройство вызова влагозащищённое для маломобильных групп населения (МГН) "Тромбон СОРС-УВВ" является важным компонентом системы обратной речевой связи "Тромбон СОРС" для связи с диспетчером. Размещается в помещениях, оборудованных с учетом потребностей МГН, или на входе в такие помещения. | sors-uvv_main_web | 9513
1840-005 | Устройство вызова помощи для МГН "Тромбон СОРС-УВ" исполнение К | Устройство вызова для маломобильных групп населения (МГН) "Тромбон СОРС-УВ" исполнение К является важным компонентом системы обратной речевой связи "Тромбон СОРС" для связи с диспетчером. Размещается в помещениях, оборудованных с учетом потребностей МГН, или на входе в такие помещения. | sors-uv_main_web | 8871
1840-006 | Устройство вызова помощи для МГН "Тромбон СОРС-УВ" исполнение Т | Устройство вызова для маломобильных групп населения (МГН) "Тромбон СОРС-УВ" исполнение Т является важным компонентом системы обратной речевой связи "Тромбон СОРС" для связи с диспетчером. Размещается в помещениях, оборудованных с учетом потребностей МГН, или на входе в такие помещения. | ручка_sors-uv_Main_web | 8871
08.5 Комплекс "Тромбон СОРС-Мед"
2600-001 | Брелок медсестры "Тромбон СОРС-Мед-БМ" | Брелок медсестры «Тромбон СОРС-Мед-БМ» – автономный беспроводной приёмник сигналов вызова, предназначен для постоянного присутствия у медсестры. | sors-med_bm_main | 5032
2600-002 | Вызывной сигнализатор "Тромбон СОРС-Мед-ВС" | Вызывной сигнализатор «Тромбон СОРС-Мед-ВС» – совместно с терминалом палатным (Тромбон СОРС-Мед-ТП) предназначен для обеспечения маломобильных групп населения (МГН) экстренным вызовом медицинского персонала. | Image_001 | 4957
2600-003 | Кнопка выносная "Тромбон СОРС-Мед-КВ" | Комплект сменных частей «Кнопка выносная «Тромбон СОРС-Мед-КВ» – кистевой контактор, представляющее собой 2-х метровый провод, где на одном конце расположена кнопка, которую удобно взять в руку, а на другом – штекер подключения к гнезду 6,3 мм. Контактором дополнительно комплектуются устройства пациента, терминалы палатные и вызывные устройства. | sors-med_kv_web | 2326
2600-004 | Пульт медсестры "Тромбон СОРС-Мед-ПМ" | Пульт медсестры «Тромбон СОРС-Мед-ПМ» – центральный пульт управления, обеспечивающий фиксацию вызовов от пациентов, а также приём и передачу голосовых сообщений между медсестрой и врачом, либо медсестрой и пациентом. Приём и передача сообщений осуществляется через линейный блок связи «Тромбон СОРС-ЛБС». | Image_001 | 62750
2600-005 | Светильник ориентирующий "Тромбон СОРС-Мед-СО" | Светильник ориентирующий «Тромбон СОРС-Мед-СО» – комплект плафона с лампой. Предназначен для светового оповещения медицинского персонала о наличии незавершённого вызова пациентом. | Image_001 | 2448
2600-006 | Терминал палатный "Тромбон СОРС-Мед-ТП" | Терминал палатный «Тромбон СОРС-Мед-ТП» – двустороннее переговорное вызывное устройство. Устанавливается в многоместной палате и обеспечивает пациентов двусторонней голосовой связью с медсестрой. | Image_001 | 40290
2600-007 | Терминал служебный "Тромбон СОРС-Мед-ТС" | Терминал служебный «Тромбон СОРС-Мед-ТС» – двустороннее переговорное устройство врача, предназначен для обеспечения двухсторонней голосовой связи между врачом и медсестрой. Поставляется в комплекте с Коробкой распределительной «Тромбон СОРС-Мед-КР». | Image_001 | 18360
2600-008 | Устройство вызывное "Тромбон СОРС-Мед-УВ" (брелок) | Устройство вызывное «Тромбон СОРС-Мед-УВ» – радиопередатчик, предназначен для передачи сигнала вызова на брелок медсестры. Поставляется в комплекте с двумя Брелками медсестры «Тромбон СОРС-Мед-БМ». | Image_001 | 14925
2600-009 | Устройство пациента "Тромбон СОРС-Мед-УП" | Устройство пациента «Тромбон СОРС-Мед-УП» – двустороннее переговорное сигнальное устройство пациента, предназначено для обеспечения экстренного вызова медсестры пациентом и обеспечения двухсторонней голосовой связи между пациентом и медсестрой. Поставляется в комплекте с Коробкой распределительной «Тромбон СОРС-Мед-КР». | СОРС-Мед-УП_main_Сайт | 19657
2600-010 | Коробка распределительная "Тромбон СОРС-Мед-КР" | Коробка распределительная «Тромбон СОРС-Мед-КР» – устройство, позволяющее включать двусторонние переговорные устройства Комплекса в его общую сеть. | Тромбон КР-УП_main_Сайт | 1928
2600-011 | Браслет медсестры "Тромбон СОРС-Мед-БМ" | Браслет медсестры "Тромбон СОРС-Мед-БМ" - автономный беспроводной приемник сигналов вызова. С его помощью дежурный медперсонал получает вызов от пациента, не находясь на стационарном посту. | Trombon_sors_med_bm_main | 6659
2600-012 | Устройство вызывное "Тромбон СОРС-Мед-УВ" (браслет) | Устройство вызывное "Тромбон СОРС-Мед-УВ" — компактный радиопередатчик, предназначенный для беспроводной передачи сигнала экстренного вызова на браслеты медсестры в составе системы речевой палатной сигнализации "Тромбон СОРС-Мед". "Тромбон СОРС-Мед-УВ" поставляется в комплекте с двумя браслетами медсестры "Тромбон СОРС-Мед-БМ" | sors-med-uv_bras_main | 14924
0.9 Программное обеспечение
09.1 Программное обеспечение
00000005992 | Программное обеспечение "Тромбон ПУ-М-ПО" интернет версия | ПО предназначено для управления приборами «Тромбон ПУ-4», «Тромбон ПУ-8» и «Тромбон ПУ-М-ХХ». Позволяет контролировать состояние самого прибора и исправность подключённых к нему линий связи Комплект поставки: программное обеспечение, описание. Поставляется в виде файлов по электронной почте или на оптическом носителе. | Image (1) | 4074
00000006859 | Программное обеспечение "Тромбон-ПО" | ПО предназначено для организации дистанционного централизованного звукового вещания в одной или нескольких системах оповещения. Программное обеспечение «Тромбон-ПО» предназначено для примения совместно с прибором управления серии "Тромбон ПУ-ХХ". Комплект поставки: флешка, переобразователь интерфейса USB-RS485 - «Тромбон КИ», драйвер для преобразователя интерфейса, кабель USB, кабель RS485, бумажная инструкция. Поставляется в коробке. Стоимость БЕЗ НДС. | Image_001 | 78309
НФ-00000277 | Программное обеспечение "Тромбон ПУ-М-ПО" | ПО предназначено для управления приборами «Тромбон ПУ-4», «Тромбон ПУ-8» и «Тромбон ПУ-М-ХХ». Позволяет контролировать состояние самого прибора и исправность подключённых к нему линий связи. Комплект поставки: Flash-накопитель с программным обеспечением и инструкцией, переобразователь интерфейса «Тромбон КИ», кабель USB, кабель RS485, бумажная инструкция. | Image_001 | 13226
10. Микрофоны
10.1 Микрофоны
00000005676 | Микрофон "Тромбон М" | Микрофон «Тромбон М» с соединительным кабелем предназначен для работы в составе системы оповещения людей о пожаре и малых радиоузлов. Может работать в составе систем звукового вещания различных зданий с любыми типами трансляционных усилителей. Технические характеристики:Номинальный диапазон воспроизводимых частот 100 - 18000 ГцВыходное сопротивление 600 ОмЧувствительность 40дБДлина соединительного кабеля - 3мГабаритные размеры (диаметр / длина) 45х90 мм | Без имени-61 | 1679
00000005759 | Радиомикрофон "Тромбон РМ" | Профессиональная беспроводная двухмикрофонная радиосистема со сверхчувствительным приемником диапазона UHF. Позволяет использовать СОУЭ для подачи голосовых обьявлений через беспроводной радиомикрофон. Технические характеритиски:Полоса излучаемых частот 750-850 ГцДиапазон частот 60-16000 ГцДинамический диапазон ≥80 дБКоэффициент нелинейных искажения не более 1%Дальность действия 80 м (в прямой видимости)Габаритные размеры 438х205х44 ммВес не более 3 кг | tr_rm_main_web | 33633
00000006283 | Микрофон "Тромбон БС-16" (Тангента БС-16) | Микрофон (тангента) для блока-селектора Тромбон БС-16 предназначен для применения в составе систем оповещения людей о пожаре (и иных аналогичных системах оповещения) в зданиях и сооружениях для речевой обратной связи с объектами и зонами оповещения. | tangenta_bs-16_main_web | 4900
2000-001 | Стойка микрофонная настольная | Стойка микрофонная настольная прямая телескопическая со складными ножками и держателем микрофона в комплекте. Минимальная высота 15см, максимальная - 20см. | stoyka_main | 1013
НФ-00001303 | Микрофон настольный "Тромбон МН-7" | Микрофон настольный «Тромбон МН-7» предназначен для работы в составе системы оповещения людей о пожаре и малых радиоузлов. Микрофон имеет встроенный коммутатор включения / выключения и может работать в составе систем звукового вещания различных зданий с любыми типами трансляционных усилителей. | Image_001 | 12006
НФ-00001304 | Микрофон настольный "Тромбон МН-10" | Микрофон настольный «Тромбон МН-10» предназначен для работы в составе системы оповещения людей о пожаре и малых радиоузлов. Имеет встроенный генератор звука гонга и может работать в составе систем звукового вещания различных зданий с любыми типами трансляционных усилителей. Питание микрофона осуществляется от встроенной батареи постоянного тока или от внешнего источника питания переменного тока. Максимальная длина соединительного кабеля - 10м. | Image_001 | 18835
11. Стойки
11.1 Стойки
00000004567 | Открытая стойка СО-224-2 | Открытая стойка 19" 24U, высота 1177 мм., двухрамная(комплект на 2 прибора:2 полки 470 Х 430мм, 2 фальшпанели, 2 комплекта крепежа), 21кг | Image_001 | 33353
00000004568 | Открытая стойка СО-224-4 | Открытая стойка 19" 36U, высота 1709 мм., двухрамная(комплект на 4 прибора:4 полки 470х430 мм, 4 фальшпанели, 4 комплекта крепежа), 28кг | Image_001 | 40103
00000004570 | Открытая стойка СО-236-6 | Открытая стойка 19" 36U, высота 1709 мм., двухрамная (комплект на 6 приборов: 6 полок 470х430 мм, 6 фальшпанелей, 6 комплектов крепежа), 33.5кг | Image_001 | 52030
00000004571 | Открытая стойка СО-236-3 | Открытая стойка 19" 36U, высота 1709 мм., двухрамная(комплект на 3 прибора:3 полки 470х430 мм, 3 фальшпанели, 3 комплекта крепежа), 25кг | Image_001 | 41900
00000004572 | Открытая стойка СО-236-4 | Открытая стойка 19" 36U, высота 1709 мм., двухрамная(комплект на 4 прибора:4 полки 470х430 мм, 4 фальшпанели, 4 комплекта крепежа), 28кг | Image_001 | 45280
00000004573 | Открытая стойка СО-236-5 | Открытая стойка 19" 36U, высота 1709 мм., двухрамная(комплект на 5 приборов:5 полок 470х430 мм, 5 фальшпанелей, 5 комплектов крепежа), 31кг | Image_001 | 48655
00000004744 | Открытая стойка СО-224-1 | Открытая стойка 19" 24U, высота 1177 мм., двухрамная(комплект на 1 прибор:1 полка 470 Х 430мм, 1 фальшпанель, 1 комплект крепежа), 18кг | Image_001 | 29098
00000004745 | Открытая стойка СО-236-2 | Открытая стойка 19" 36U, высота 1709 мм, двухрамная(комплект на 2 прибора:2 полки 470х430 мм, 2 фальшпанели, 2 комплекта крепежа), 22кг | Image_001 | 35150
00000006822 | Открытая стойка СО-224-6 | Открытая стойка 19" 24U, высота 1177 мм, двухрамная(комплект на 6 приборов: 6 полок 470 Х 430мм, 6 фальшпанелей, 6 комплектов крепежа), 31.5 кг | Image_001 | 46853
00000006823 | Открытая стойка СО-224-7 | Открытая стойка 19" 24U, высота 1177 мм, двухрамная(комплект на 7 приборов: 7 полок 470 Х 430мм, 7 фальшпанелей, 7 комплектов крепежа), 34 кг | Image_001 | 50227
00000006824 | Открытая стойка СО-224-8 | Открытая стойка 19" 24U, высота 1177 мм, двухрамная(комплект на 8 приборов: 8 полок 470 Х 430мм, 7 фальшпанелей, 8 комплектов крепежа), 36.5 кг | Image_001 | 53598
00000006825 | Открытая стойка СО-236-8 | Открытая стойка 19" 36U, высота 1709 мм., двухрамная(комплект на 8 приборов:8 полок 470х430 мм, 8 фальшпанелей, 8 комплектов крепежа), 38.5кг | Image_001 | 58777
00000006826 | Открытая стойка СО-236-9 | Открытая стойка 19" 36U, высота 1709 мм., двухрамная(комплект на 9 приборов:9 полок 470х430 мм, 9 фальшпанелей, 9 комплектов крепежа), 41кг, компл | Image_001 | 62154
2100-001 | Стойка вызывных устройств Тромбон (с козырьком) | Антивандальная стойка предназначена для установки вызывных устройств, кнопок вызова помощи в МГН зонах, абонентских панелей, считывателей карт, панелей домофона. Подходит для установки как в помещении, так и на улице. Стойка выполнена из стали с порошковой окраской Технические характеристики • Размер ВхШхГ: 1245*142*310 мм • Вес, кг: 5,5 кг • Материал стойки: Труба профильная, сталь СТ3, порошковая покраска • Площадка с козырьком ВхШхГ:142*182*90 мм • Площадка без козырька ВхШхГ:142*182 • Нижняя площадка крепления стойки к поверхности : 170*200 мм Поставляется в вариантах: а) площадка стойки с козырьком, б) площадка стойки без козырька | 2100-001_04 | 10240
2100-002 | Стойка вызывных устройств Тромбон (без козырька) | Антивандальная стойка предназначена для установки вызывных устройств, кнопок вызова помощи в МГН зонах, абонентских панелей, считывателей карт, панелей домофона. Подходит для установки как в помещении, так и на улице. Стойка выполнена из стали с порошковой окраской Технические характеристики • Размер ВхШхГ: 1245*142*310 мм • Вес, кг: 5,5 кг • Материал стойки: Труба профильная, сталь СТ3, порошковая покраска • Площадка с козырьком ВхШхГ:142*182*90 мм • Площадка без козырька ВхШхГ:142*182 • Нижняя площадка крепления стойки к поверхности : 170*200 мм Поставляется в вариантах: а) площадка стойки с козырьком, б) площадка стойки без козырька | 2100-002_02 | 10240
НФ-00000030 | Открытая стойка СО-224-5 | Открытая стойка 19" 24U, высота 1177 мм, двухрамная(комплект на 5 приборов:5 полок 470 Х 430мм, 5 фальшпанелей, 5 комплектов крепежа), 29кг | Image_001 | 43479
НФ-00000263 | Открытая стойка СО-236-7 | Открытая стойка 19" 36U, высота 1709 мм., двухрамная(комплект на 7 приборов:7 полок 470х430 мм, 7 фальшпанелей, 7 комплектов крепежа), 36кг | Image_001 | 55405
НФ-00000264 | Открытая стойка СО-236-10 | Открытая стойка 19" 36U, высота 1709 мм., двухрамная(комплект на 10 приборов:10 полок 470х430 мм, 10 фальшпанелей, 10комплектов крепежа), 43.5 кг | Image_001 | 65524
НФ-00000265 | Открытая стойка СО-224-3 | Открытая стойка 19" 24U, высота 1177 мм, двухрамная(комплект на 3 прибора:3 полки 470 Х 430мм, 3 фальшпанели, 3 комплекта крепежа), 23.5кг | Image_001 | 36724
НФ-00000287 | Комплект панелей СО 12U | Комплект панелей предназначен для защиты от несанкционированного доступа кабельных соединений между блоками СОУЭ, установленными в открытые стойки типа СО-224 и СО-236. Для стойки СО-224 требуется 2 комплекта, для стойки СО-236 требуется 3 комплекта | Image_001 | 5280
12. Телекоммуникационные шкафы
12.1 Телекоммуникационные шкафы
2200-001 | Шкаф телекоммуникационный ТШ-476060Ч13 (чёрный, дверь стекло) | Шкаф телекоммуникационный 19" напольный 47U чёрный на 13 приборов ТШ-476060Ч13 (RAL 9005, 600x600, полезная глубина 506мм, дверь стекло, в комплекте вентиляторный блок с проводом и вилкой 220В, термостат, кронштейн, два блока розеток на 8 гнезд, 13 полок, 13 фальш панелей, ролики, метизы, провода заземления) | tsh-476060ch13 | 150966
2200-002 | Шкаф телекоммуникационный навесной ТШ-066060 (серый, дверь стекло) | Корпус навесного телекоммуникационного шкафа предназначен для установки в нем 19” модульного коммутационного кроссового оборудования, серверов и источников бесперебойного питания в офисных и промышленных помещения. Конструктив корпуса шкафа представляет собой сборный каркас. Боковые панели съемные, что обеспечивает свободный доступ к оборудованию. Передняя и боковые двери оснащены замками, которые защищают от несанкционированного доступа. Возможна поставка корпуса шкафа с металлической и стеклянной и передней дверью. В крыше корпуса шкафа предусмотрены отверстия для установки вентиляторных блоков для охлаждения рабочего пространства корпуса шкафа. На крыше и основании имеются отверстия для ввода кабелей. | shts_main | 11648
2200-003 | Шкаф телекоммуникационный навесной ТШ-096060 (серый, дверь стекло | Корпус навесного телекоммуникационного шкафа предназначен для установки в нем 19” модульного коммутационного кроссового оборудования, серверов и источников бесперебойного питания в офисных и промышленных помещения. Конструктив корпуса шкафа представляет собой сборный каркас. Боковые панели съемные, что обеспечивает свободный доступ к оборудованию. Передняя и боковые двери оснащены замками, которые защищают от несанкционированного доступа. Возможна поставка корпуса шкафа с металлической и стеклянной и передней дверью. В крыше корпуса шкафа предусмотрены отверстия для установки вентиляторных блоков для охлаждения рабочего пространства корпуса шкафа. На крыше и основании имеются отверстия для ввода кабелей. | shts_main | 13815
2200-004 | Шкаф телекоммуникационный климатический ТШ-066035К | Шкаф климатический предназначен для эксплуатации на открытом воздухе при температуре окружающей среды от -40°С до +40°С. | shksn_3 | 38238
НФ-00001121 | Шкаф телекоммуникационный ТШ-126060Ч1 (чёрный, дверь стекло) | Шкаф телекоммуникационный 19" настенный 12U чёрный на 3 прибора ТШ-126060Ч1 (RAL 9005, 600x600, дверь стекло, полезная глубина 535мм, в комплекте вентиляторный блок с проводом и вилкой 220В, термостат, кронштейн, блок розеток на 8 гнезд, 1 полка, 1 фальш панель, анкера для крепления на стену, метизы, провода заземления) | Image_001 | 45062
НФ-00001122 | Шкаф телекоммуникационный ТШ-156060Ч1 (чёрный, дверь стекло) | Шкаф телекоммуникационный 19" настенный 15U чёрный на 4 прибора ТШ-156060Ч1 (RAL 9005, 600x600, дверь стекло, полезная глубина 535мм, в комплекте вентиляторный блок с проводом и вилкой 220В, термостат, кронштейн, блок розеток на 8 гнезд, 1 полка, 1 фальш панель, анкера для крепления на стену, метизы, провод заземления) | Image_001 | 49585
НФ-00001123 | Шкаф телекоммуникационный ТШ-186060Ч5 (чёрный, дверь стекло) | Шкаф телекоммуникационный 19" напольный 18U чёрный на 5 приборов ТШ-186060Ч5 (RAL 9005, 600x600, полезная глубина 506мм, дверь стекло, в комплекте вентиляторный блок с проводом и вилкой 220В, термостат, кронштейн, блок розеток на 8 гнезд, 5 полок, 5 фальш панелей, метизы, провода заземления) | Image_001 | 85818
НФ-00001124 | Шкаф телекоммуникационный ТШ-256060Ч6 (чёрный, дверь стекло) | Шкаф телекоммуникационный 19" напольный 25U чёрный на 6 приборов ТШ-256060Ч5 (RAL 9005, 600x600, полезная глубина 506мм, дверь стекло, в комплекте вентиляторный блок с проводом и вилкой 220В, термостат, кронштейн, блок розеток на 8 гнезд, 6 полок, 6 фальш панелей, метизы, провода заземления) | Image_001 | 93352
НФ-00001125 | Шкаф телекоммуникационный ТШ-306060Ч7 (чёрный, дверь стекло) | Шкаф телекоммуникационный 19" напольный 30U чёрный на 7 приборов ТШ-306060Ч7 (RAL 9005, 600x600, полезная глубина 506мм, дверь стекло, в комплекте вентиляторный блок с проводом и вилкой 220В, термостат, кронштейн, блок розеток на 8 гнезд, 7 полок, 7 фальш панелей, метизы, провод заземления) | Image_001 | 106447
НФ-00001126 | Шкаф телекоммуникационный ТШ-326060Ч8 (чёрный, дверь стекло) | Шкаф телекоммуникационный 19" напольный 32U чёрный на 8 приборов ТШ-326060Ч8 (RAL 9005, 600x600, полезная глубина 535мм, дверь стекло, в комплекте вентиляторный блок с проводом и вилкой 220В, термостат, кронштейн, два блока розеток на 8 гнезд, 8 полок, 8 фальш панелей, ролики, метизы, провода заземления) | Image_001 | 122838
НФ-00001127 | Шкаф телекоммуникационный ТШ-386060Ч10 (чёрный, дверь стекло) | Шкаф телекоммуникационный 19" напольный 38U чёрный на 10 приборов ТШ-386060Ч10 (RAL 9005, 600x600, полезная глубина 506мм, дверь стекло, в комплекте вентиляторный блок с проводом и вилкой 220В, термостат, кронштейн, два блока розеток на 8 гнезд, 10 полок, 10 фальш панелей, ролики, метизы, провода заземления) | Image_001 | 134530
НФ-00001128 | Шкаф телекоммуникационный ТШ-426060Ч11 (чёрный, дверь стекло) | Шкаф телекоммуникационный 19" напольный 42U чёрный на 11 приборов ТШ-426060Ч11 (RAL 9005, 600x600, полезная глубина 506мм, дверь стекло, в комплекте вентиляторный блок с проводом и вилкой 220В, термостат, кронштейн, два блока розеток на 8 гнезд, 11 полок, 11 фальш панелей, ролики, метизы, провода заземления) | Image_001 | 145574
13. Кабельная продукция
13.1 Кабельная продукция
00000005291 | Кабель радиотрансляционный "Тромбон РТС-15В" | Кабель радиотрансляционный предназначен для использования в составе систем оповещения людей о пожаре в зданиях и используется совместно с прибором «Тромбон ПУ-4», «Тромбон ПУ-8», «Тромбон ПУ-М». Кабель РТС используется для подключения (через радиорозетку) к абонентским линиям сетей проводного вещания приборов управления «Тромбон ПУ-4», «Тромбон ПУ-8», «Тромбон ПУ-М». Выпускается под напряжения первой (низкочастотной) программы 15 В (для Москвы) и 30 В (для остальных регионов). | Image_001 | 1025
00000005534 | Кабель радиотрансляционный "Тромбон РТС-30В" | Кабель радиотрансляционный предназначен для использования в составе систем оповещения людей о пожаре в зданиях и используется совместно с прибором «Тромбон ПУ-4», «Тромбон ПУ-8», «Тромбон ПУ-М». Кабель РТС используется для подключения (через радиорозетку) к абонентским линиям сетей проводного вещания приборов управления «Тромбон ПУ-4», «Тромбон ПУ-8», «Тромбон ПУ-М». Выпускается под напряжения первой (низкочастотной) программы 15 В (для Москвы) и 30 В (для остальных регионов). | Image_001 | 1025
00000006469 | Кабель гальванической развязки "Тромбон КГР" | Кабель гальванической развязки «Тромбон КГР» предназначен для использования в составе систем оповещения людей о пожаре в зданиях и используется совместно с приборами управления «Тромбон ПУ-4», «Тромбон ПУ-8», «Тромбон ПУ-М»; усилителями трансляционными «Тромбон УМ4-40», «Тромбон УМ4-600». Кабель гальванической развязки Тромбон КГР предназначен для устранения фоновых помех на объектах с зашумленной шиной заземления. | kgr_1_web | 1006
НФ-00000199 | Кабель согласующий микрофонный "Тромбон КСМ" | Кабель Тромбон КСМ предназначен для записи текста сообщений с аудио выходов звуковой карты ПК, смартфона, планшета, ноутбука. | Image_001 | 1071
НФ-00001215 | Кабель питания 24В между БП и УМ | Кабель питания 24В предназначен для подключения блоков питания к усилителям мощности в системах оповещения и звукового вещания. Обеспечивает стабильную передачу напряжения постоянного тока 24В, необходимого для бесперебойной работы усилителей мощности и другого оборудования. | um-bp_1_web | 3000
НФ-00001568 | Комплект кабелей системы "СОУЭ Тромбон" | Комплект кабелей системы «СОУЭ Тромбон» предназначен для соединения цепей звукового сигнала, основного и резервного питания между разными приборами системы. Комплект используется для систем с несколькими усилителями мощности. (При монтаже количество комплектов кабелей равно количеству усилителей мощности Тромбон УМ в системе). | Image_001 | 2162
15. Кронштейны для громкоговорителей
15.1 Кронштейны для громкоговорителей
2500-001 | Кронштейн настенный угловой АК-ТР-1 (белый) | Кронштейн настенный угловой АК-ТР-1 предназначен для размещения настенных речевых оповещателей Глагол на различных конструкциях, в том числе в углах помещений. Имеет две степени свободы и позволяет регулировать направление в горизонтальной плоскости в пределах 100 °С, в вертикальной плоскости в пределах 26 °С. Для крепления кронштейна рекомендуется применять анкеры, соответствующие материалу основания и весовой нагрузке. Статическая нагрузка не более 3 кг. | Image_001 | 611
НФ-00001273 | Кронштейн настенный угловой КУ-ГЛ-1 | Кронштейн настенный угловой КУ-ГЛ-1 предназначен для размещения настенных речевых оповещателей Глагол в углах помещений. Для крепления кронштейна рекомендуется применять анкеры, соответствующие материалу основания и весовой нагрузке. Статическая нагрузка не более 1,5 кг. | Image_001 | 413
НФ-00001305 | Кронштейн настенный угловой АК-ТР-1 (чёрный) | Кронштейн настенный угловой АК-ТР-1 предназначен для размещения настенных речевых оповещателей Глагол на различных конструкциях, в том числе в углах помещений. Имеет две степени свободы и позволяет регулировать направление в горизонтальной плоскости в пределах 100 °С, в вертикальной плоскости в пределах 26 °С. Для крепления кронштейна рекомендуется применять анкеры, соответствующие материалу основания и весовой нагрузке. Статическая нагрузка не более 3 кг. | Image_001 | 611
II. Оповещатели Глагол
01. Оповещатели речевые настенные (серия Н)
00000003308 | Оповещатель пожарный речевой настенный "Глагол Н1-1" | Настенный оповещатель «Глагол» серии Н1-1 предназначен для систем речевого оповещения и звуковой трансляции. Неравномерность АЧХ в диапазоне от 200 до 10000 Гц составляет не более 5 дБ. Новый клеммный модуль позволяет подключать кабель большого сечения (до 2 мм кв.)Технические характеристики:Мощность 1 ВтНоминальное напряжение 30 / 100ВЗвуковое давление 93 дБДиапазон частот 90 Гц-15000 ГцГабаритные размеры 193х175х85 ммВес 0,68 кг | n1_main | 1700
00000003309 | Оповещатель пожарный речевой настенный "Глагол Н1-3" | Настенный оповещатель «Глагол» серии Н1-3 предназначен для систем речевого оповещения и звуковой трансляции. Неравномерность АЧХ в диапазоне от 200 до 10000 Гц составляет не более 5 дБ. Новый клеммный модуль позволяет подключать кабель большого сечения (до 2 мм кв.)Технические характеристики:Мощность 3 ВтНоминальное напряжение 30 / 100ВЗвуковое давление 94 дБДиапазон частот 90 Гц-15000 ГцГабаритные размеры 193х175х85 ммВес 0,7 кг | n1_main | 1751
00000003310 | Оповещатель пожарный речевой настенный "Глагол Н1-5" | Настенный оповещатель «Глагол» серии Н1-5 предназначен для систем речевого оповещения и звуковой трансляции. Неравномерность АЧХ в диапазоне от 200 до 10000 Гц составляет не более 5 дБ. Новый клеммный модуль позволяет подключать кабель большого сечения (до 2 мм кв.)Технические характеристики:Мощность 5 ВтНоминальное напряжение 30 / 100ВЗвуковое давление 97 дБДиапазон частот 90 Гц-15000 ГцГабаритные размеры 193х175х85 ммВес 0,71 кг | n1_main | 1790
00000003311 | Оповещатель пожарный речевой настенный "Глагол Н2-3" | Настенный оповещатель Глагол Н2-3 с улучшенными характеристиками предназначен для систем речевого оповещения и звуковой трансляции. Неравномерность АЧХ в диапазоне от 100 до 10000 Гц составляет не более 5 дБ. Новый клеммный модуль позволяет подключать кабель большого сечения (до 2 мм²).Технические характеристики:Мощность 3 Вт Номинальное напряжение 30 В / 100 ВЗвуковое давление 94 дБДиапазон частот 90 Гц-15000 ГцГабаритные размеры 260х185х120 ммВес 1,14 кг | n2-10u_main | 3079
00000003312 | Оповещатель пожарный речевой настенный "Глагол Н2-5" | Настенный оповещатель Глагол Н2-5 с улучшенными характеристиками предназначен для систем речевого оповещения и звуковой трансляции. Неравномерность АЧХ в диапазоне от 100 до 10000 Гц составляет не более 5 дБ. Новый клеммный модуль позволяет подключать кабель большого сечения (до 2 мм²).Технические характеристики:Мощность 5 Вт Номинальное напряжение 30 В / 100 ВЗвуковое давление 98 дБДиапазон частот 90 Гц-15000 ГцГабаритные размеры 260х185х120 ммВес 1,14 кг | n2-10u_main | 3162
00000003313 | Оповещатель пожарный речевой настенный "Глагол Н2-10" | Настенный оповещатель Глагол Н2-10 с улучшенными характеристиками предназначен для систем речевого оповещения и звуковой трансляции. Неравномерность АЧХ в диапазоне от 100 до 10000 Гц составляет не более 5 дБ. Новый клеммный модуль позволяет подключать кабель большого сечения (до 2 мм²).Технические характеристики:Мощность 10 Вт Номинальное напряжение 30 В / 100 ВЗвуковое давление 105 дБДиапазон частот 90 Гц-15000 ГцГабаритные размеры 260х185х120 ммВес 1,21 кг | glagol_n2_main_web | 3232
00000005280 | Оповещатель пожарный речевой настенный "Глагол Н3-20" | Настенный широкополосный оповещатель Глагол Н3-20 идеально подходят для качественной звуковой трансляции и оповещения. Расширенный частотный диапазон позволяет осуществлять полноценное транслирование музыки и речи.Технические характеристики:Мощность 20 ВтНоминальное напряжение 100 ВЗвуковое давление 98 дБДиапазон частот 60 Гц-20000 ГцГабаритные размеры 220х175х150 ммВес 3 кг | n3-20_main | 4970
00000005281 | Оповещатель пожарный речевой настенный "Глагол Н3-40" | Настенный широкополосный оповещатель Глагол Н3-40 идеально подходят для качественной звуковой трансляции и оповещения. Расширенный частотный диапазон позволяет осуществлять полноценное транслирование музыки и речи.Технические характеристики:Мощность 40 ВтНоминальное напряжение 100 ВЗвуковое давление 99 дБДиапазон частот 60 Гц-20000 ГцГабаритные размеры 300х220х190 ммВес 5 кг | n3-40_main | 5913
00000006458 | Оповещатель пожарный речевой звуковой прожектор "Глагол ЗП-20" | Настенно – потолочный оповещатель двунаправленный «Глагол» серии ЗП. Предназначен для настенного и потолочного монтажа. Корпус выполнен из металла.Технические характеристики:Мощность 20 ВтНоминальное напряжение 100 ВЗвуковое давление 103 дБДиапазон частот 100-15000 ГцГабаритные размеры D125x220ммВес, не более 2,3 кг | glagol_zp_3_web | 5675
3100-001 | Оповещатель пожарный речевой настенный "Глагол Н3-20" (чёрный) | Настенный широкополосный оповещатель Глагол Н3-20 идеально подходят для качественной звуковой трансляции и оповещения. Расширенный частотный диапазон позволяет осуществлять полноценное транслирование музыки и речи.Технические характеристики:Мощность 20 ВтНоминальное напряжение 100 ВЗвуковое давление 98 дБДиапазон частот 60 Гц-20000 ГцГабаритные размеры 220х175х150 ммВес 3 кг | Image_001 | 4970
3100-002 | Оповещатель пожарный речевой настенный "Глагол Н3-50У" | Оповещатель речевой настенный Глагол Н3-50У может быть использован для воспроизведения голосовых сообщений и фоновой музыки в системах громкоговорящей связи, звукоусиления и трансляции. IP66 , диапазон рабочих температур -50~+70 ; Мощность при включении на 100В 50/25/12,5/6/3,1 Вт ; Звуковое давление 108Дб | Image_002 | 17175
3100-003 | Оповещатель пожарный речевой настенный "Глагол Н2-3" (чёрный) | Настенный оповещатель Глагол Н2-3 с улучшенными характеристиками предназначен для систем речевого оповещения и звуковой трансляции. Неравномерность АЧХ в диапазоне от 100 до 10000 Гц составляет не более 5 дБ. Новый клеммный модуль позволяет подключать кабель большого сечения (до 2 мм²).Технические характеристики:Мощность 3 Вт Номинальное напряжение 30 В / 100 ВЗвуковое давление 94 дБДиапазон частот 90 Гц-15000 ГцГабаритные размеры 260х185х120 ммВес 1,14 кг | Глагол Н-2_черный | 3079
3100-004 | Оповещатель пожарный речевой настенный "Глагол Н2-5" (чёрный) | Настенный оповещатель Глагол Н2-5 с улучшенными характеристиками предназначен для систем речевого оповещения и звуковой трансляции. Неравномерность АЧХ в диапазоне от 100 до 10000 Гц составляет не более 5 дБ. Новый клеммный модуль позволяет подключать кабель большого сечения (до 2 мм²).Технические характеристики:Мощность 5 Вт Номинальное напряжение 30 В / 100 ВЗвуковое давление 98 дБДиапазон частот 90 Гц-15000 ГцГабаритные размеры 260х185х120 ммВес 1,14 кг | Глагол Н-2_черный | 3162
3100-005 | Оповещатель пожарный речевой настенный "Глагол Н2-10" (чёрный) | Настенный оповещатель Глагол Н2-10 с улучшенными характеристиками предназначен для систем речевого оповещения и звуковой трансляции. Неравномерность АЧХ в диапазоне от 100 до 10000 Гц составляет не более 5 дБ. Новый клеммный модуль позволяет подключать кабель большого сечения (до 2 мм²).Технические характеристики:Мощность 10 Вт Номинальное напряжение 30 В / 100 ВЗвуковое давление 105 дБДиапазон частот 90 Гц-15000 ГцГабаритные размеры 260х185х120 ммВес 1,21 кг | Глагол Н-2_черный | 3232
3100-006 | Оповещатель пожарный речевой настенный "Глагол Н4-10У" | Оповещатель речевой настенный "Глагол Н4-10У" воспроизводит голосовые сообщения, сигналы тревоги и иную речевую информацию в составе систем оповещения и управления эвакуацией. Устройство также может использоваться для трансляции фоновой музыки и служебных объявлений в системах громкоговорящей связи, звукоусиления и трансляции. Оповещатели "Глагол" спроектированы и производятся в строгом соответствии с федеральным законом № 123-ФЗ и сводом правил. | n4-10u_main_web | 9068
3100-007 | Оповещатель пожарный речевой настенный "Глагол Н5-3У" | Оповещатель речевой настенный "Глагол Н5-3У" воспроизводит голосовые сообщения, сигналы тревоги и иную речевую информацию в составе систем оповещения и управления эвакуацией. Устройство также может использоваться для трансляции фоновой музыки и служебных объявлений в системах громкоговорящей связи, звукоусиления и трансляции. Оповещатели "Глагол" спроектированы и производятся в строгом соответствии с федеральным законом № 123-ФЗ и сводом правил. | glagol_n5-3u_main_web | 1690
3100-008 | Оповещатель пожарный речевой настенный "Глагол Н5-3У" (чёрный) | Оповещатель речевой настенный "Глагол Н5-3У" воспроизводит голосовые сообщения, сигналы тревоги и иную речевую информацию в составе систем оповещения и управления эвакуацией. Устройство также может использоваться для трансляции фоновой музыки и служебных объявлений в системах громкоговорящей связи, звукоусиления и трансляции. Оповещатели "Глагол" спроектированы и производятся в строгом соответствии с федеральным законом № 123-ФЗ и сводом правил. | n5-3u_2 | 1690
3100-009 | Оповещатель пожарный речевой настенный "Глагол Н6-3У" | Оповещатель речевой настенный "Глагол Н6-3У" воспроизводит голосовые сообщения, сигналы тревоги и иную речевую информацию в составе систем оповещения и управления эвакуацией. Устройство также может использоваться для трансляции фоновой музыки и служебных объявлений в системах громкоговорящей связи, звукоусиления и трансляции. Универсальный дизайн оповещателя идеально подходит для установки в ресторанах, барах, кафе и других объектах. Оповещатели "Глагол" спроектированы и производятся в строгом соответствии с федеральным законом № 123-ФЗ и сводом правил. | glagol_n6-3u_2_web | 1647
3100-010 | Оповещатель пожарный речевой настенный "Глагол Н6-3У" (чёрный) | Оповещатель речевой настенный "Глагол Н6-3У", цвет черный, предназначен для воспроизведения голосовых сообщений, специальных сигналов в системах пожарного оповещения (СОУЭ), а также речевой информации и фоновой музыки в системах громкоговорящей связи, звукоусиления и трансляции. Конструкция оповещателя предусматривает возможность установки только в закрытых помещениях. | glagol_n6-3u_2 | 1647
НФ-00000048 | Оповещатель пожарный речевой настенный "Глагол Н1-5У" | Настенный оповещатель «Глагол» серии Н1-5 У идеально подходит для звуковой трансляции и оповещения. Сочетает в себе качественный звук и удобство монтажа. Уменьшение искажения звука и отсутствие паразитных резонансов достигается за счет улучшенной динамической головки, правильной жесткости диффузора и использования качественного пластика. Неравномерность АЧХ составляет не более 3 дБ.Технические характеристики:Мощность 1 Вт / 3 Вт / 5 ВтНоминальное напряжение 100 ВЗвуковое давление (на мощности 5 Вт) 97 дБДиапазон частот 100 Гц-15000 ГцГабаритные размеры 193х175х95 ммВес 0,65 кг | n1_main | 2970
НФ-00000049 | Оповещатель пожарный речевой настенный "Глагол Н2-10У" | Настенный оповещатель Глагол Н2-10 У предназначен для систем речевого оповещения и звуковой трансляции. Неравномерность АЧХ составляет не более 3 дБ.Технические характеристики:Мощность 3 Вт / 5 Вт / 10 ВтНоминальное напряжение 100 ВЗвуковое давление 105 дБДиапазон частот 100 Гц-15000 ГцГабаритные размеры 253х185х125 ммВес 1,1 кг | n2-10u_main | 3807
02. Оповещатели речевые потолочные (серия П)
00000003316 | Оповещатель пожарный речевой потолочный "Глагол ПШ-10" | Потолочный подвесной оповещатель «Глагол» серии ПШ предназначен для подвесного монтажа к потолку. Оригинальный дизайн в виде шара позволяет получить более широкую звуковую картину. Длина подвеса в 4 м позволяет применять его в помещениях с высокими потолками. Корпус сделан из прочного пластика. Возможно исполнение в белом и черном цвете.Технические Характеристики:Мощность 10 ВтНоминальное напряжение 30 / 100 ВЗвуковое давление 105 дБДиапазон частот 100 Гц-15000 ГцГабаритные размеры D180 ммВес 1,38 кгЦвет Белый | Image_001 | 3884
00000003318 | Оповещатель пожарный речевой потолочный "Глагол П-1" | Потолочный оповещатель Глагол П-1 предназначен для систем речевого оповещения и звуковой трансляции. Неравномерность АЧХ в диапазоне от 100 до 10000 Гц составляет не более 5 дБ. Небольшие по высоте габариты позволяют устанавливать их на подвесные фальш – панели с небольшим подпотолочным пространством. Корпус оповещателя выполнен из высококачественного пластика. Новый клеммный модуль позволяет подключать кабель большого сечения (до 2 мм²).Технические характеристики:Мощность 1 ВтНоминальное напряжение 30 В / 100 ВЗвуковое давление 90 дБДиапазон частот 100 Гц-15000 ГцГабаритные размеры D186×45 ммВес 0,56 кг | Glagol-P_main | 1631
00000003319 | Оповещатель пожарный речевой потолочный "Глагол П-3" | Потолочный оповещатель Глагол П-3 предназначен для систем речевого оповещения и звуковой трансляции. Неравномерность АЧХ в диапазоне от 100 до 10000 Гц составляет не более 5 дБ. Небольшие по высоте габариты позволяют устанавливать их на подвесные фальш – панели с небольшим подпотолочным пространством. Корпус оповещателя выполнен из высококачественного пластика. Новый клеммный модуль позволяет подключать кабель большого сечения (до 2 мм²).Технические характеристики:Мощность 3 ВтНоминальное напряжение 30 В / 100 ВЗвуковое давление 95,5 дБДиапазон частот 100 Гц-15000 ГцГабаритные размеры D186×45 ммВес 0,57 кг | Glagol-P_main | 1675
00000003320 | Оповещатель пожарный речевой потолочный "Глагол П-5" | Потолочный оповещатель Глагол П-5 предназначен для систем речевого оповещения и звуковой трансляции. Неравномерность АЧХ в диапазоне от 100 до 10000 Гц составляет не более 5 дБ. Небольшие по высоте габариты позволяют устанавливать их на подвесные фальш – панели с небольшим подпотолочным пространством. Корпус оповещателя выполнен из высококачественного пластика. Новый клеммный модуль позволяет подключать кабель большого сечения (до 2 мм²).Технические характеристики:Мощность 5 ВтНоминальное напряжение 30 В / 100 ВЗвуковое давление 98 дБДиапазон частот 100 Гц-15000 ГцГабаритные размеры D186×45 ммВес 0,58 кг | Glagol-P_main | 1720
00000003321 | Оповещатель пожарный речевой потолочный "Глагол П-10" | Потолочный оповещатель Глагол П-10 предназначен для систем речевого оповещения и звуковой трансляции. Неравномерность АЧХ в диапазоне от 100 до 10000 Гц составляет не более 5 дБ. Небольшие по высоте габариты позволяют устанавливать их на подвесные фальш – панели с небольшим подпотолочным пространством. Корпус оповещателя выполнен из высококачественного пластика. Новый клеммный модуль позволяет подключать кабель большого сечения (до 2 мм²).Технические характеристики:Мощность 10 ВтНоминальное напряжение 30 В / 100 ВЗвуковое давление 106 дБДиапазон частот 100 Гц-15000 ГцГабаритные размеры D186×80 ммВес 0,7 кг | Glagol-P_main | 1839
00000006459 | Оповещатель пожарный речевой потолочный "Глагол ПН-3" | Накладной настенно – потолочный оповещатель «Глагол» серии ПН предназначен для настенного и потолочного монтажа. Корпус разъёмный, выполнен из высококачественного пластика.Характеристики:Мощность 3 ВтНоминальное напряжение 30 / 100 ВЗвуковое давление 94 дБДиапазон частот 100 Гц-15000 ГцГабаритные размеры D180х72 ммВес 0,49 кг | glagol_pn_main_web | 2162
00000006460 | Оповещатель пожарный речевой потолочный "Глагол ПН-5" | Накладной настенно – потолочный оповещатель «Глагол» серии ПН предназначен для настенного и потолочного монтажа. Корпус разъёмный, выполнен из высококачественного пластика.Характеристики:Мощность 5 ВтНоминальное напряжение 30 / 100 ВЗвуковое давление 98 дБДиапазон частот 100 Гц-15000 ГцГабаритные размеры D180х72 ммВес 0,51 кг | glagol_pn_main_web | 2201
00000006945 | Оповещатель пожарный речевой потолочный "Глагол ПП-3" | Пожарозащищённый оповещатель «Глагол» серии ПП предназначен для потолочного монтажа в горизонтальные фальш-панели. Корпус выполнен из металла, с тыльной стороны имеет пламязащитный металлический колпак.Технические Характеристики:Мощность 3ВтНоминальное напряжение 30 / 100 ВЗвуковое давление 89 дБ Диапазон частот 100 Гц-15000 ГцГабаритные размеры D200х100 ммВес 0,82 кг | glagol_pp_main | 3824
00000006968 | Оповещатель пожарный речевой потолочный "Глагол ПП-5" | Пожарозащищённый оповещатель «Глагол» серии ПП предназначен для потолочного монтажа в горизонтальные фальш-панели. Корпус выполнен из металла, с тыльной стороны имеет пламязащитный металлический колпак.Технические Характеристики:Мощность 5 ВтНоминальное напряжение 30 / 100 ВЗвуковое давление 93 дБ Диапазон частот 100 Гц-15000 ГцГабаритные размеры D200х100 ммВес 0,82 кг | glagol_pp_main | 3971
3200-001 | Оповещатель пожарный речевой потолочный "Глагол ПН-3" (серый) | Оповещатель речевой потолочный "Глагол ПН-3"(RAL 7024), Накладной настенно – потолочный оповещатель «Глагол» серии ПН предназначен для настенного и потолочного монтажа. Корпус разъёмный, выполнен из высококачественного пластика.Характеристики:Мощность 3 ВтНоминальное напряжение 30 / 100 ВЗвуковое давление 94 дБДиапазон частот 100 Гц-15000 ГцГабаритные размеры D180х72 ммВес 0,49 кг | glagol_pn_ral | 2162
3200-002 | Оповещатель пожарный речевой потолочный "Глагол ПП-1У" | Оповещатель речевой потолочный «Глагол ПП-1У» предназначен для воспроизведения голосовых сообщений, специальных сигналов в системах пожарного оповещения (СОУЭ), а также речевой информации и фоновой музыки в системах громкоговорящей связи, звукоусиления и трансляции. Мощность 05/1 Вт | glagol_pp-1u_main_web | 1467
3200-003 | Оповещатель пожарный речевой потолочный "Глагол ПН-1У" | Оповещатель потолочный или настенный, речевой «Глагол ПН-1У» предназначен для воспроизведения голосовых сообщений, специальных сигналов в системах пожарного оповещения (СОУЭ), а также речевой информации и фоновой музыки в системах громкоговорящей связи, звукоусиления и трансляции. Мощность 0.5/1В | glagol_pn-1u_main_web | 1467
НФ-00000050 | Оповещатель пожарный речевой потолочный "Глагол П-5У" | Потолочный оповещатель Глагол П-5 У предназначен для систем речевого оповещения и звуковой трансляции. Неравномерность АЧХ составляет не более 3 дБ. Небольшие по высоте габариты позволяют устанавливать их на подвесные фальш – панели с небольшим подпотолочным пространством. Корпус оповещателя выполнен из высококачественного пластика.Технические характеристики:Мощность 1 Вт / 3 Вт / 5 ВтНоминальное напряжение 100 ВЗвуковое давление 98 дБДиапазон частот 100 Гц-15000 ГцГабаритные размеры D174×65 ммВес 0,5 кг | Glagol-P_main | 2220
НФ-00000971 | Оповещатель пожарный речевой потолочный "Глагол ПШ-10" (чёрный) | Потолочный подвесной оповещатель «Глагол» серии ПШ предназначен для подвесного монтажа к потолку. Оригинальный дизайн в виде шара позволяет получить более широкую звуковую картину. Длина подвеса в 4 м позволяет применять его в помещениях с высокими потолками. Корпус сделан из прочного пластика. Возможно исполнение в белом и черном цвете.Технические Характеристики:Мощность 10 ВтНоминальное напряжение 30 / 100 ВЗвуковое давление 105 дБДиапазон частот 100 Гц-15000 ГцГабаритные размеры D180 ммВес 1,38 кгЦвет Черный | Image_001 | 3884
03. Громкоговорители уличные рупорные
00000001326 | Оповещатель пожарный речевой рупорный "Глагол ТН-15" | Громкоговоритель рупорный Глагол ТН-15 предназначен для речевого оповещения о пожаре и других чрезвычайных ситуациях, речевого озвучивания открытых пространств и помещений с повышенным уровнем шума (промышленные зоны, стоянки, заправки, парки, торговые центры). Всепогодный корпус не подвержен коррозии и деформации, устойчив к вибрациям и ударам. В комплект входит стандартный кронштейн крепления.Технические характеристики:Мощность 15 Вт Номинальное напряжение 30 / 100 В200 Гц-8000 Гц, 110 дБКласс защиты IP65Габаритные размеры 165х220х240 мм, Вес 1,6 кг | Image_001 | 5942
00000005254 | Оповещатель пожарный речевой рупорный "Глагол ТН-25" | Громкоговоритель рупорный Глагол ТН-25 предназначен для речевого оповещения о пожаре и других чрезвычайных ситуациях, речевого озвучивания открытых пространств и помещений с повышенным уровнем шума (промышленные зоны, стоянки, заправки, парки, торговые центры). Всепогодный корпус не подвержен коррозии и деформации, устойчив к вибрациям и ударам. В комплект входит стандартный кронштейн крепления.Технические характеристики:Мощность 25 Вт Номинальное напряжение 30 / 100 ВДиапазон частот 200 Гц-8000 ГцЗвуковое давление 112 дБКласс защиты IP65Габаритные размеры 205х285х280 мм, Вес 1,9 кг | Image_001 | 7028
3300-001 | Оповещатель пожарный речевой рупорный "Глагол ТН-10У" | Оповещатель уличный рупорный «Глагол ТН-10У» предназначен для воспроизведения голосовых сообщений, специальных сигналов в системах пожарного оповещения (СОУЭ), а также речевой информации и фоновой музыки в системах громкоговорящей связи, звукоусиления и трансляции. Конструкция Оповещателя предусматривает возможность установки на отрытом воздухе и в закрытых помещениях.Оповещатель следует устанавливать на устойчивой горизонтальной плоскости или подвешивать на стену, используя для этого крепежное устройство.Мощность 10/5/2,5 | Image_001 | 5125
3300-002 | Оповещатель пожарный речевой рупорный "Глагол ТН-50У" | Рупорный речевой оповещатель "Глагол ТН-50У" предназначен для воспроизведения голосовых сообщений, сигналов тревоги и иной речевой информации в составе систем оповещения и управления эвакуацией. Устройство также может использоваться для трансляции фоновой музыки и служебных объявлений в системах громкоговорящей связи, звукоусиления и трансляции. Благодаря прочной герметичной конструкции с классом защиты IP65, устройство надежно работает как в помещениях, так и на открытом воздухе, устойчиво к воздействию пыли, влаги и перепадам температур. Оповещатели "Глагол" спроектированы и производятся в строгом соответствии с федеральным законом № 123-ФЗ и сводом правил. | glagol_tn-50u_main | 10144
НФ-00000429 | Оповещатель пожарный речевой рупорный "Глагол 25ГР-31" | Всепогодный громкоговоритель предназначен для использования в составе системы оповещения, озвучивания открытых пространств или помещений с повышенным уровнем шума (промышленные зоны, стоянки, заправки, парки, торговые центры). Работает при температуре от -50 °С до +55 °С, не подвержен коррозии! Кронштейн в комплекте.Технические характеристики:Мощность 12Вт / 25ВтНоминальное напряжение 100 ВДиапазон частот 200Гц-8000ГцСтепень защиты IP65Габаритные размеры 285х248х246ммВес 1,9кг | Image_001 | 11272
04. Оповещатели уличные (серия К)
00000006367 | Оповещатель пожарный речевой колонный "Глагол К-10" | Настенный оповещатель «Глагол» колонного типа серии К предназначен для речевого оповещения как закрытых помещений, так и открытых уличных площадок. Корпус металлический пыле-влагозащищённый. Поворотный кронштейн в комплекте.Технические характеристики:Мощность 5 Вт / 10 ВтНоминальное напряжение 100 ВЗвуковое давление 88 дБДиапазон частот 100 Гц-15000 Гц Количество динамиков - 2Габаритные размеры 287х98х64 ммВес 1,6 кг | glagol_k_10_main | 4968
00000006368 | Оповещатель пожарный речевой колонный "Глагол К-20" | Настенный оповещатель «Глагол» колонного типа серии К предназначен для речевого оповещения как закрытых помещений, так и открытых уличных площадок. Корпус металлический пыле-влагозащищённый. Поворотный кронштейн в комплекте.Технические характеристики:Мощность 10 Вт / 20 ВтНоминальное напряжение 100 ВЗвуковое давление 91 дБДиапазон частот 100 Гц-15000 ГцКоличество динамиков - 4Габаритные размеры 444х98х64 ммВес 2 кг | glagol_k_20_main | 6241
00000006369 | Оповещатель пожарный речевой колонный "Глагол К-30" | Настенный оповещатель «Глагол» колонного типа серии К предназначен для речевого оповещения как закрытых помещений, так и открытых уличных площадок. Корпус металлический пыле-влагозащищённый. Поворотный кронштейн в комплекте.Технические характеристики:Мощность 15 Вт / 30 ВтНоминальное напряжение 100 ВЗвуковое давление 92 дБДиапазон частот 100 Гц-15000 ГцКоличество динамиков - 6Габаритные размеры 555х98х64 ммВес 3,3 кг | glagol_k_30_main | 7643
00000006370 | Оповещатель пожарный речевой колонный "Глагол К-40" | Настенный оповещатель «Глагол» колонного типа серии К предназначен для речевого оповещения как закрытых помещений, так и открытых уличных площадок. Корпус металлический пыле-влагозащищённый. Поворотный кронштейн в комплекте.Технические характеристики:Мощность 20 Вт / 40 ВтНоминальное напряжение 100 ВЗвуковое давление 93 дБДиапазон частот 100 Гц-15000 ГцКоличество динамиков - 8Габаритные размеры 670х98х64 ммВес 4 кг | glagol_k40_main | 9039
05. Оповещатели речевые активные
00000006782 | Оповещатель речевой рупорный активный "Глагол ТН-15А" | Активный рупорный громкоговоритель предназначен для речевого озвучивания открытых пространств и помещений с повышенным уровнем шума (промышленные зоны, автостоянки, заправки, парки, торговые центры). Громкоговоритель имеет встроенный усилитель мощности, позволяющий подключить его напрямую к различным устройствам, имеющим линейный аудиовыход (например, видеокамера с аудиовыходом). Всепогодный корпус не подвержен коррозии и деформации, устойчив к вибрациям и ударам. В комплект входит стандартный кронштейн крепления.Преимущества: - Возможность регулировки уровня громкости с помощью регулятора «Тромбон РГ»- Встроенный усилитель мощности- Всепогодный корпусТехнические характеристики:Мощность 5,5...15 ВтНапряжения питания 12...24 ВДиапазон частот 300 Гц-3500 Гц, Звуковое давление 100-110 дБКласс защиты IP65Габаритные размеры 165х220х240 ммВес 1,4 кг | tn15a_main | 10253
00000006783 | Оповещатель речевой звуковой прожектор активный "Глагол ЗП-10А" | Настенно–потолочный активный однонаправленный звуковой прожектор предназначен для речевого озвучивания помещений с повышенным уровнем шума (промышленные зоны, автостоянки торговые центры). Громкоговоритель имеет встроенный усилитель мощности, позволяющий подключить его напрямую к различным устройствам, имеющим линейный аудиовыход (например, видеокамера с аудиовыходом). Оповещатель пыле и влагозащищённый. Возможна регулировка уровня громкости с помощью регулятора «Тромбон РГ». Корпус выполнен из металла, предназначен для настенного и потолочного монтажа.Технические характеристики:Мощность 5...10 ВтНапряжение питания 12-24 ВЗвуковое давление 100-110 дБДиапазон частот 100...10000 ГцГабаритные размеры D125x220мм,Вес, не более 2,2 кг | glagol_zp_main_web | 10011
НФ-00001429 | Оповещатель речевой настенный активный "Глагол Н1-3А" | Оповещатель речевой настенный активный Глагол Н1-3А предназначен для воспроизведения голосовых сообщений, речевой информации, фоновой музыки в системах громкоговорящей связи и системах видеонаблюдения CCTV.Преимущества: - Встроенная регулировка громкости - Встроенный усилитель мощностиТехнические характеристики:Мощность 3 ВтНапряжение питания постоянное 12-15 ВЗвуковое давление 94 дБДиапазон частот 90 Гц-16000 ГцГабаритные размеры 193×175×85 ммВес 0,8 кг | n1_main | 4781
НФ-00001430 | Оповещатель речевой настенный активный "Глагол Н2-3А" | Оповещатель речевой настенный активный Глагол Н2-3А предназначен для воспроизведения голосовых сообщений, речевой информации, в системах видеонаблюдения CCTV. Преимущества: - Встроенная регулировка громкости - Встроенный усилитель мощностиТехнические характеристики:Мощность 3 ВтНапряжение питания постоянное 12-15 ВЗвуковое давление 94 дБДиапазон частот 90 Гц-16000 ГцГабаритные размеры 193×175×85 ммВес 1,14 кг | n2-10u_main | 5528
06. Взрывозащищённые
НФ-00001488 | Оповещатель пожарный речевой взрывозащищённый пассивный Орбита МК 3 "Глагол ВЗПН-10" | Оповещатель пожарный речевой Орбита МК З «Глагол ВЗПН-10» предназначен для работы в системах оповещения о пожаре, в системах аварийного и технологического оповещения, трансляционной сети звукового вещания и обеспечивает трансляцию информационных речевых сообщений. Оповещатель комплектуется двумя взрывозащищенными кабельными вводами серии КВ KV ТУ 27.33.13-359-81888935-2019 производства ООО «Компания СМД»Преимущества:- Соответствие требованиям ГОСТ Р 53325-2012, ГОСТ Р МЭК 60079-0-2011 и ГОСТ IEC 60079-1-2011 - Возможность установки во взрывоопасных зонах классов «1» и «2» промышленных предприятий и объектов инфраструктуры - Возможность эксплуатации в климатической зоне УХЛ1, в атмосфере типа II по ГОСТ 15150-69 | orbit_main_web | 53902
07. Влагозащищённые
НФ-00001085 | Оповещатель CVGaudio CRW4T (3/6 Вт влагозащищенный, широкополосный) | CVGaudio CRW4T - широкополосный встраиваемый в потолок влагозащищенный громкоговоритель, для систем воспроизведения фоновой музыки и речевых сообщений. Данная модель рекомендуется к установке в помещениях с большой влажностью - бассейнах, аквапарках, душевых, открытых верандах и так далее. Герметичный корпус данной модели выполнен из прочного и стойкого к воздействию влаги и высокой / низкой температуры ABS пластика, решетка защищающая диффузор изготовлена из алюминия окрашенного в цвет корпуса и также не подвержена коррозии. Уровень защиты корпуса — IP65. Данная модель предназначена только для работы в составе 100V трансляционных линий и имеет установленный внутри корпуса согласующий трансформатор, который позволяет подключить ее на две разных мощности - 3W или 6W в режиме 100V. | Image_001 | 4310
НФ-00001086 | Оповещатель CVGaudio OSR508TW (1/2/4/8/16/32 Вт влагозащищенный широкополосный) | CVGaudio OSR508TW – качественные двухполосные корпусные акустические системы для установки на поверхность (стены, столбы, потолки, различные перекрытия и так далее) и использования как в помещениях, так и на улице. Уровень защиты корпуса от проникновения влаги и пыли у данной модели - IP65. В 100V трансляционном режиме работы данная модель имеет на выбор 5 вариантов мощностей – 1W/2W/4W/8W/16W/32W. | Image_002 | 12860
08. Оповещатели IP
1750-001 | Оповещатель пожарный речевой настенный "Глагол Н3-10IP" (чёрный) | Оповещатель речевой сетевой «Глагол Н3-10IP» подключается в TCP/IP сеть и предназначен для приема и воспроизведения голосовых, звуковых, тревожных и иных сообщений от Тромбон IP-ПЗВ, Тромбон IP-МО8 и прочих устройств управления. Применяется как в составе СОУЭ, так и для музыкального оформления различных помещений (актовых залов, кафе и др.) | Image_001 | 54497
1750-002 | Оповещатель пожарный речевой настенный "Глагол Н2-7IP" | Оповещатель речевой настенный «Глагол Н2-7IP» предназначен для приёма голосовых, звуковых, тревожных и иных сообщений от пультов звукового вещания, модулей оповещения и прочих устройств управления в составе системы звукового вещания «Тромбон IP». | Глагол Н2-7IP_main_web | 46627
1750-003 | Оповещатель пожарный речевой рупорный "Глагол ТН-10IP" | Оповещатель уличный рупорный «Глагол ТН-10IP» предназначен для приёма голосовых, звуковых, тревожных и иных сообщений от пультов звукового вещания, модулей оповещения и прочих устройств управления в составе системы звукового вещания «Тромбон IP». | Глагол ТН-10IP_main | 76255
НФ-00001363 | Оповещатель пожарный речевой настенный "Глагол Н3-10IP" | Оповещатель речевой сетевой «Глагол Н3-10IP» подключается в TCP/IP сеть и предназначен для приема и воспроизведения голосовых, звуковых, тревожных и иных сообщений от Тромбон IP-ПЗВ, Тромбон IP-МО8 и прочих устройств управления. Применяется как в составе СОУЭ, так и для музыкального оформления различных помещений (актовых залов, кафе и др.) | n3-10ip_2 | 54497

## Проектное оборудование
Прайс-лист на 6 июля 2026 г.
Артикул | Наименование для печати | Описание | Изображение | Производитель | Розничная цена
I. Оборудование Тромбон
14. Проектное оборудование
14.1 Приборы управления (проект)
00000006872 | Прибор управления "Тромбон ПУ-4" исполнение 2 | Прибор управления Тромбон ПУ-4 исполнение 2 предназначен для построения систем оповещения 3-го и 4-го типов. Прибор нового поколения, созданный на современной элементной базе, имеет гибкие настройки алгоритмов оповещения, интеллектуальную систему контроля всех линий связи, порт для подключения удаленных консолей и интерфейс для подключения ПК.Основные области применения:школы, детские сады, поликлиники, больницы и другие объекты.Обеспечивает:- Речевое, звуковое и световое оповещение в ручном и автоматическом режимах;- Прием и трансляция сигналов, передаваемых по каналам оповещения МЧС;- Управление эвакуационным освещением;- Управление системой контроля доступа (открытие запоров эвакуационных выходов);- Контроль исправности линий связи со световыми и звуковыми оповещателями;- Контроль состояния входов тревоги;- Контроль исправности связи с сопряженной системой безопасности;- Гибкие алгоритмы оповещения;- Звуковое вещание на объекте с приоритетом режима оповещения;- Подача голосовых объявлений с возможностью вы | pu-4_main_web | ТРОМБОН | 108283
2410-001 | Сетевой блок управления "Тромбон БЧС-М" исполнение 2 | Сетевой блок управления "Тромбон БЧС-М" исполнение 2 совместно с автоматизированным рабочим местом оператора "Тромбон ЦСО" образуют единый комплекс приборов для дистанционного контроля и управления объектовыми системами оповещения (СОУЭ), построенными на оборудовании "Тромбон". Блок принимает и передает сигналы ГО и ЧС на "Тромбон ЦСО", что расширяет возможности взаимодействия с централизованными системами гражданской обороны. Связь между приборами БЧС-М и ЦСО осуществляется по выделенным каналам связи TCP/IP, что обеспечивает надежную и быструю связь на любых объектах. | trombon_bchs-m | ТРОМБОН | 165836
НФ-00000431 | Прибор управления "Тромбон ПУ-М-16" исполнение 2 | Тромбон ПУ-М-16 исполнение 2 многозонный прибор управления для построения систем оповещения 3-го, 4-го или 5-го типов с возможностью реализации различных сценариев эвакуации. Прибор нового поколения, созданный на современной элементной базе. Имеет гибкие настройки алгоритмов оповещения, интеллектуальную систему контроля всех линий связи, порт для подключения удаленных консолей и интерфейс для подключения к ПК и гибкие настройки режимов звукового вещания. Преимущества: - Речевое, звуковое и световое оповещение в ручном и автоматическом режимах - Прием и трансляция сигналов, передаваемых по каналам оповещения МЧС - Управление эвакуационным освещением - Управление системой контроля доступа (открытие замков эвакуационных выходов)- Контроль исправности линий связи со световыми и звуковыми оповещателями - Контроль исправности линий связи с установкой пожарной сигнализации - Контроль состояния входов тревоги - Контроль исправности связи с сопряженной системой безопасности - Различные режимы звукового вещания на объе | Тромбон ПУ-М_main | ТРОМБОН | 185400
НФ-00000433 | Удалённая микрофонная консоль "Тромбон УК" (с функционалом Антитеррор) исполнение 2 | Удалённая микрофонная консоль Тромбон УК исп.2 предназначена для эксплуатации в составе СОУЭ «Тромбон» совместно с приборами управления Тромбон ПУ-4 исп.2, Тромбон ПУ-8 исп.2 и Тромбон ПУ-М исп.2. Консоль позволяет диспетчеру СОУЭ организовать дистанционный контроль за состоянием ПУ и передавать в зоны голосовые сообщения. Тромбон УК исп.2 можно использовать не только в системах оповещения СОУЭ, но и в системах антитеррористической защищенности. | tr_uk_at_main_web | ТРОМБОН | 41670
НФ-00000505 | Прибор управления "Тромбон ПУ-8" исполнение 2 | Тромбон ПУ-8 исполнение 2 - прибор нового поколения, созданный на современной элементной базе. Имеет гибкие настройки алгоритмов оповещения, интеллектуальную систему контроля всех линий связи и порты для подключения удаленных консолей и сопряжения системы оповещения с другими системами безопасности. Предназначен для построения систем оповещения 3 и 4 типов.Основные области применения:офисные центры, гостиницы, медицинские учреждения, техникумы, большие школы и другие объекты.Обеспечивает:Речевое, звуковое и световое оповещение в ручном и автоматическом режимах;Прием и трансляция сигналов, передаваемых по каналам оповещения МЧС;Управление эвакуационным освещением;Управление системой контроля доступа (открытие запоров эвакуационных выходов);Контроль исправности линий связи со световыми и звуковыми оповещателями;Контроль исправности линий связи с установкой пожарной сигнализации;Контроль состояния входов тревоги;Контроль исправности связи с сопряженной системой безопасности;Гибкие алгоритмы оповещения;Звуковое в | Image_001 | ТРОМБОН | 126667
НФ-00000508 | Блок управления "Тромбон БСО" исполнение 2 | Блок светового оповещения "Тромбон БСО" исполнение 2 предназначен для управления световыми оповещателями, контроля линий связи со световыми оповещателями и выдачи информации о неисправности подключений.Преимущества: - Автоматическое включение световых оповещателей от прибора управления - Включение световых оповещателей вручную с панели управления или дистанционно с кнопки включения световых оповещателей - Контроль исправности линий связи при снятом питании световых оповещателей - Контроль исправности линий связи и световых оповещателей при включенных оповещателях - Контроль наличия питания световых оповещателей - Программирование режима работы оповещателей | bso_main | ТРОМБОН | 40410
НФ-00000579 | Прибор управления "Тромбон ПУ-2" исполнение 2 | Прибор Тромбон ПУ-2 исполнение 2 предназначен для построения систем оповещения и управления эвакуацией 1, 2 и 3 типов. Прибор-моноблок, представляет собой полноценную СОУЭ,собранную в одном блоке.Преимущества: - Полноценная система оповещения в одном блоке - Речевое оповещение- Управление звуковыми, световыми и комбинированными пожарными оповещателями - Бесперебойное питание звуковых и световых пожарных оповещателей - Контроль линий связи с оповещателями и АУПС - Работа от основного и резервного источника питания - Наличие встроенного микрофона | pu2_2_web | ТРОМБОН | 34113
НФ-00000580 | Прибор управления "Тромбон ПУ-М-24" исполнение 2 | Тромбон ПУ-М-24 исполнение 2 - многозонный прибор управления для построения систем оповещения 3-го, 4-го или 5-го типов с возможностью реализации различных сценариев эвакуации. Прибор нового поколения, созданный на современной элементной базе. Имеет гибкие настройки алгоритмов оповещения, интеллектуальную систему контроля всех линий связи, порт для подключения удаленных консолей и интерфейс для подключения к ПК и гибкие настройки режимов звукового вещания. Преимущества: - Речевое, звуковое и световое оповещение в ручном и автоматическом режимах - Прием и трансляция сигналов, передаваемых по каналам оповещения МЧС - Управление эвакуационным освещением - Управление системой контроля доступа (открытие замков эвакуационных выходов)- Контроль исправности линий связи со световыми и звуковыми оповещателями - Контроль исправности линий связи с установкой пожарной сигнализации - Контроль состояния входов тревоги - Контроль исправности связи с сопряженной системой безопасности - Различные режимы звукового вещания на об | Тромбон ПУ-М_main | ТРОМБОН | 201217
НФ-00000581 | Прибор управления "Тромбон ПУ-М-32" исполнение 2 | Тромбон ПУ-М-32 исполнение 2 - многозонный прибор управления для построения систем оповещения 3-го, 4-го или 5-го типов с возможностью реализации различных сценариев эвакуации. Прибор нового поколения, созданный на современной элементной базе. Имеет гибкие настройки алгоритмов оповещения, интеллектуальную систему контроля всех линий связи, порт для подключения удаленных консолей и интерфейс для подключения к ПК и гибкие настройки режимов звукового вещания. Преимущества: - Речевое, звуковое и световое оповещение в ручном и автоматическом режимах - Прием и трансляция сигналов, передаваемых по каналам оповещения МЧС - Управление эвакуационным освещением - Управление системой контроля доступа (открытие замков эвакуационных выходов)- Контроль исправности линий связи со световыми и звуковыми оповещателями - Контроль исправности линий связи с установкой пожарной сигнализации - Контроль состояния входов тревоги - Контроль исправности связи с сопряженной системой безопасности - Различные режимы звукового вещания на об | Тромбон ПУ-М_main | ТРОМБОН | 211828
НФ-00001315 | Прибор управления "Тромбон ПУ-М-8" исполнение 2 | Тромбон ПУ-М-8 исполнение 2 - многозонный прибор управления для построения систем оповещения 3-го, 4-го или 5-го типов с возможностью реализации различных сценариев эвакуации. Прибор нового поколения, созданный на современной элементной базе. Имеет гибкие настройки алгоритмов оповещения, интеллектуальную систему контроля всех линий связи, порт для подключения удаленных консолей и интерфейс для подключения к ПК и гибкие настройки режимов звукового вещания. Преимущества: - Речевое, звуковое и световое оповещение в ручном и автоматическом режимах - Прием и трансляция сигналов, передаваемых по каналам оповещения МЧС - Управление эвакуационным освещением - Управление системой контроля доступа (открытие замков эвакуационных выходов)- Контроль исправности линий связи со световыми и звуковыми оповещателями - Контроль исправности линий связи с установкой пожарной сигнализации - Контроль состояния входов тревоги - Контроль исправности связи с сопряженной системой безопасности - Различные режимы звукового вещания на объ | Тромбон ПУ-М_main | ТРОМБОН | 164007
НФ-00001318 | Прибор управления "Тромбон ПУ-4К" исполнение 2 | Прибор нового поколения (МОНОБЛОК). Прибор управления Тромбон ПУ-4К исполнение 2 предназначен для построения системы оповещения и управления эвакуацией (СОУЭ) 3 – го и 4 – го типов. Прибор имеет 4 зоны (4 линии) оповещения, встроенный усилитель мощности, систему резервного питания, два входа МЧС, гибкие настройки алгоритмов оповещения, интеллектуальную систему контроля всех линий связи, порт для подключения удаленных консолей Тромбон УК исполнение 2, интерфейс RS-485 для подключения к ПК и сопряжения с системой безопасности АРМ "Орион Про". Для построения полноценной системы оповещения нужен только Тромбон ПУ-4К или Тромбон ПУ-8К и речевые оповещатели «Глагол».Преимущества: - Звуковое оповещение о пожаре - Управление системами светового оповещения контроля доступа и эвакуационного освещения - Встроенные усилители мощности - Встроенный микрофон - Подключение до 8 Тромбон УК - 2 входа МЧС с квитированием - Выходная мощность 200 Вт - Система резервного питания - Система сертифицирована согласно ТР ЕАЭС 043/201 | Image_001 | ТРОМБОН | 137737
НФ-00001319 | Прибор управления "Тромбон ПУ-8К" исполнение 2 | Прибор нового поколения (МОНОБЛОК). Прибор управления Тромбон ПУ-8К исполнение 2 предназначен для построения системы оповещения и управления эвакуацией (СОУЭ) 3 – го и 4 – го типов. Прибор имеет 8 зон (8 линий) оповещения, встроенный усилитель мощности, систему резервного питания, два входа МЧС, гибкие настройки алгоритмов оповещения, интеллектуальную систему контроля всех линий связи, порт для подключения удаленных консолей Тромбон УК исполнение2, интерфейс RS-485 для подключения к ПК и сопряжения с системамой безопасности АРМ "Орион Про".Преимущества: - Звуковое оповещение о пожаре - Управление системами светового оповещения контроля доступа и эвакуационного освещения - Встроенные усилители мощности - Встроенный микрофон - Подключение до 8 Тромбон УК - 2 входа МЧС с квитированием - Выходная мощность 200 / 240 Вт (2х120 Вт) - Система резервного питания - Система сертифицирована согласно ТР ЕАЭС 043/2017 - Настенное исполнение | Image_001 | ТРОМБОН | 191031
14.2 Усилители мощности (проект)
НФ-00000584 | Усилитель мощности "Тромбон УМ-120" исполнение 2 | Высокоэффективный импульсный усилитель мощности "Тромбон УМ-120" исполнение 2 предназначен для использования в составе систем оповещения людей о пожаре в зданиях и сооружениях.Преимущества: - Четыре входа: «Линейный вход 1», «Линейный вход 2», «Оповещение», «Микрофон» - «Выход оповещения» для каскадного соединения усилителей в системе оповещения - Регулировка уровня по всем входам (кроме входа «Оповещение») - Высокая энергетическая эффективность - Улучшенное звучание - Малые габариты - Облегченная конструкция | trombon_um-120_5_web | ТРОМБОН | 92140
НФ-00001332 | Усилитель мощности "Тромбон УМ-60" исполнение 2 | Усилитель малой мощности "Тромбон УМ-60" исполнение 2 предназначен для использования в составе систем оповещения людей о пожаре в зданиях и сооружениях и систем внутриобъектовой радиотрансляции. Выполняет усиление сигналов от различных источников.Преимущества: - Пять входов: «Линейный вход 1», «Линейный вход 2», «Микрофон 1», «Микрофон 2», «Микрофон 3» - Регулировка уровня по всем входам и регулировка тембра по низким и высоким частотам - Вход «Микрофон 1» имеет приоритет над остальными входами. При подключении к этому входу микрофона и подачи через него речевого сообщения все остальные входы отключаются | um-60_main_web | ТРОМБОН | 37509
НФ-00001346 | Усилитель мощности "Тромбон УМ-240" исполнение 2 | Высокоэффективный импульсный усилитель мощности "Тромбон УМ-240" исполнение 2 предназначен для использования в составе систем оповещения людей о пожаре в зданиях и сооружениях.Преимущества: - Четыре входа: «Линейный вход 1», «Линейный вход 2», «Оповещение», «Микрофон» - «Выход оповещения» для каскадного соединения усилителей в системе оповещения - Регулировка уровня по всем входам (кроме входа «Оповещение») - Высокая энергетическая эффективность - Улучшенное звучание - Малые габариты - Облегченная конструкция | trombon_um-240_3_web | ТРОМБОН | 108022
НФ-00001348 | Усилитель мощности "Тромбон УМ-360" исполнение 2 | Высокоэффективный импульсный усилитель мощности "Тромбон УМ-360" исполнение 2 предназначен для использования в составе систем оповещения людей о пожаре в зданиях и сооружениях.Преимущества: - Четыре входа: «Линейный вход 1», «Линейный вход 2», «Оповещение», «Микрофон» - «Выход оповещения» для каскадного соединения усилителей в системе оповещения - Регулировка уровня по всем входам (кроме входа «Оповещение») - Высокая энергетическая эффективность - Улучшенное звучание - Малые габариты - Облегченная конструкция - Возможность резервирования усилителей мощности | Image_001 | ТРОМБОН | 142188
НФ-00001350 | Усилитель мощности "Тромбон УМ-480" исполнение 2 | Высокоэффективный импульсный усилитель мощности "Тромбон УМ-480" исполнение 2 предназначен для использования в составе систем оповещения людей о пожаре в зданиях и сооружениях.Преимущества: - Четыре входа: «Линейный вход 1», «Линейный вход 2», «Оповещение», «Микрофон» - «Выход оповещения» для каскадного соединения усилителей в системе оповещения - Регулировка уровня по всем входам (кроме входа «Оповещение») - Высокая энергетическая эффективность - Улучшенное звучание - Малые габариты - Облегченная конструкция - Возможность резервирования усилителей мощности | Image_001 | ТРОМБОН | 146314
НФ-00001352 | Усилитель мощности "Тромбон УМ-600" исполнение 2 | Усилители высокой мощности "Тромбон УМ-600" исполнение 2 предназначены для усиления звуковых сигналов при работе в составе систем оповещения людей о пожаре.Преимущества: - Четыре входа: «Линейный вход», «Оповещение», «Микрофон 1», «Микрофон 2» - Выход «Выход оповещения» для каскадного соединения усилителей в системе оповещения - Выход «Линейный выход» для работы в системах звукового вещания - Регулировка уровня по всем входам, кроме входа «Оповещение», а также общая регулировка уровня - Регулировка тембра НЧ и ВЧ | trombon_um-600_2_web | ТРОМБОН | 152145
14.3 Блоки резервного питания (проект)
НФ-00000507 | Блок резервного питания "Тромбон БП-21" исполнение 2 | Блоки резервного питания и коммутации «Тромбон БП-21» исполнение 2 предназначен для обеспечения резервным низковольтным электропитанием (24-28В и 12В) усилителей мощности и других технических средств, входящих в состав системы оповещения и управления эвакуацией. Блоки также могут быть использованы для питания системы эвакуационного освещения и управления дополнительными техническими средствами, такими как световые эвакуационные знаки безопасности, электромагнитные замки дверей эвакуационных выходов, звуковые излучатели, генераторы сирены и т.д.Блок соответствует техническим условиям ДВТР.425641.001ТУ, своду правил СП3.13130.2009 и ГОСТ Р 53325-2012. Сертификат соответствия № ЕАЭС RU C-RU.ПБ68.В.00147/20 | trombon_bp-21_main | ТРОМБОН | 104381
НФ-00000509 | Блок резервного питания "Тромбон БП-14" исполнение 2 | Блоки резервного питания и коммутации «Тромбон БП-14» исполнение 2 предназначен для обеспечения резервным низковольтным электропитанием (24-28В и 12В) усилителей мощности и других технических средств, входящих в состав системы оповещения и управления эвакуацией. Блоки также могут быть использованы для питания системы эвакуационного освещения и управления дополнительными техническими средствами, такими как световые эвакуационные знаки безопасности, электромагнитные замки дверей эвакуационных выходов, звуковые излучатели, генераторы сирены и т.д.Блок соответствует техническим условиям ДВТР.425641.001ТУ, своду правил СП3.13130.2009 и ГОСТ Р 53325-2012. Сертификат соответствия № ЕАЭС RU C-RU.ПБ68.В.00147/20 | bp-14_11_web | ТРОМБОН | 78071
НФ-00000586 | Блок резервного питания "Тромбон БП-07" исполнение 2 | Блоки резервного питания и коммутации «Тромбон БП-07» исполнение 2 предназначен для обеспечения резервным низковольтным электропитанием (24-28В и 12В) усилителей мощности и других технических средств, входящих в состав системы оповещения и управления эвакуацией. Блоки также могут быть использованы для питания системы эвакуационного освещения и управления дополнительными техническими средствами, такими как световые эвакуационные знаки безопасности, электромагнитные замки дверей эвакуационных выходов, звуковые излучатели, генераторы сирены и т.д.Блок соответствует техническим условиям ДВТР.425641.001ТУ, своду правил СП3.13130.2009 и ГОСТ Р 53325-2012 Гарнтийный срок составляет 36 месяцев. Сертификат соответствия № ЕАЭС RU C-RU.ПБ68.В.00147/20 | Trombon-bp_1 | ТРОМБОН | 67780
НФ-00000587 | Блок коммутации "Тромбон БК" исполнение 2 | Блок коммутации «Тромбон БК» предназначен для коммутации питающего напряжения ~230В 50 Гц на 4 усилителях мощности «Тромбон – УМ» исполнение 2. Прибор соответствует техническим условиям ДВТР.425641.001ТУ и нормативным документам: Своду правил 3.13130.2009 и ГОСТ Р 53325-2012. | Image_001 | ТРОМБОН | 38134
14.4 Коммутационное оборудование (проект)
2440-005 | Блок связи на 16 зон "Тромбон СДС-БС-16" исполнение 2 | Блок связи "Тромбон СДС-БС-16" исполнение 2 предназначен для приема и передачи команд управления от пульта диспетчера "Тромбон СДС-ПД", а также приема речевого сигнала от вызывных панелей "Тромбон ВП" и передачу его к пульту диспетчера по дифференциальной линии. Обеспечивает бесперебойное электропитание всего подключенного к нему оборудования | tr_sds_bs16_main_web | ТРОМБОН | 71976
2440-007 | Пульт диспетчера "Тромбон СДС-ПД" исполнение 2 | Пульт диспетчера «Тромбон СДС-ПД» исполнение 2 — ключевой элемент системы диспетчерской связи «Тромбон СДС», предназначенный для организации двусторонней речевой связи между диспетчером и зонами оповещения. | tr_sds_pd_main_web | ТРОМБОН | 65649
НФ-00000510 | Блок-селектор "Тромбон БС-16" исполнение 2 | Блок селектора "Тромбон БС-16" исполнение 2 предназначен для обеспечения двусторонней речевой связью пожарного поста диспетчерской с зонами пожарного оповещения. Снабжен микрофоном-тангентой. Блок селектора связан с вызывной панелью 4-проводной линией связи. «Тромбон БС-16» обеспечивает питанием вызывные панели «Тромбон ВП». Блок-селектор Тромбон БС-16 устанавливается на посту диспетчерской и предназначен для организации двухсторонней речевой связи с вызывными панелями Тромбон-ВП, расположенными в зонах пожарного оповещения. К блоку-селектора возможно подключить до 16 линий связи с зонами оповещения, к каждой линии связи возможно подключить до 2-х вызывных панелей. | trombon_bs-16_main | ТРОМБОН | 63145
НФ-00000511 | Вызывная панель "Тромбон ВП" исполнение 2 | Вызывная панель работает в комплекте с блоком селектора «Тромбон БС-16» исполнение 2 предназначена для обеспечения двусторонней речевой связи между зоной оповещения и постом-диспетчерской. Возможно изготовление информационной таблички по дизайну заказчика.Преимущества: - Антивандальный металлический корпус, внутри которого находится электронная сборка, микрофон и динамик - На передней панели расположена кнопка «Вызов диспетчера» и овальное световое табло со светодиодами - Информационное табло красного цвета с номером зоны (этажа) - По запросу корпус «Тромбон ВП» и информационное табло могут быть окрашены в любой цвет | vp_gray_main | ТРОМБОН | 6479
НФ-00001320 | Сетевой блок управления "Тромбон БЧС" исполнение 2 | Сетевой блок управления «Тромбон БЧС» исполнение 2 предназначен для обеспечения связи между приборами управления Тромбон ПУ и автоматизированным рабочим местом оператора Тромбон ЦСО по выделенным каналам связи TCP/IP.Преимущества: - Контроль состояния локальной СОУЭ, включая режимы работы и аварийные ситуации - Передача информации о состоянии СОУЭ на Автоматизированное рабочее место оператора - Передача команд управления с Тромбон - ЦСО в локальную систему оповещения - Прием звуковых файлов и потокового аудио с Тромбон - ЦСО, декодирование аудио потока и передача аналогового аудио сигнала в систему оповещения | Image_001 | ТРОМБОН | 97370
НФ-00001323 | Вызывная панель "Тромбон ВП-А" исполнение 2 | Вызывная панель "Тромбон ВП-А" исполнение 2 выполнена в металлическом корпусе накладного монтажа, лицевая панель из алюминия. Вызывная панель может использоваться на объектах, где к дизайну предъявляются особые требования. Работает в комплекте с блоком селектора «Тромбон БС-16». На передней панели расположены кнопка «Вызов» и светодиоды. Возможна комплектация информационным табло красного цвета с номером зоны (этажа) | Image_001 | ТРОМБОН | 9718
НФ-00001324 | Вызывная панель "Тромбон ВП-П" исполнение 2 | Вызывная панель «Тромбон ВП-П» исполнение 2 устанавливается в зоне пожарного оповещения и предназначена для организации двухсторонней речевой связи с блоком-селектора «Тромбон БС-16», установленном на посту-диспетчерской. В верхней и нижней части оснащена специальной выработкой для устройства кабельного ввода (при необходимости). Как и в модели с металлическим корпусом, внутри находятся электронная сборка, микрофон и динамик. На передней панели расположены кнопка «Вызов диспетчера» и светодиоды. Информационное табло красного цвета с номером зоны (этажа). | vp_plast_main | ТРОМБОН | 5832
14.5 Сетевая система IP (проект)
2450-001 | Коммутатор "Тромбон IP-К8-АКБ" исполнение 2 | "Тромбон IP-K8-АКБ" — это промышленный управляемый PoE-коммутатор универсального исполнения (19”, 2U) для построения надежных сетевых инфраструктур в системах оповещения и управления эвакуацией, а также в комплексах экстренного оповещения. Коммутатор оснащен: 8 портами PoE 10/100/1000 Мбит/с (IEEE 802.3af/at, до 30 Вт на порт; суммарный PoE-бюджет — 120 Вт), 2 портами SFP (слоты 9–10) для подключения оптоволоконных линий связи (поддержка SFP-модулей до 20 км), 1 консольным портом для настройки и диагностики (используется только сервисным центром "Тромбон"). | Image_001 | ТРОМБОН | 180545
2450-003 | Усилитель мощности "Тромбон IP-УМ600" исполнение 2 | Усилитель мощности «Тромбон IP-УМ600» исполнение 2 — современное решение для построения систем звукового вещания, оповещения и управления эвакуацией на базе системы «Тромбон IP». Устройство предназначено для приёма голосовых, музыкальных, тревожных и служебных сообщений от пультов звукового вещания, модулей оповещения и других устройств управления, а также для приёма, декодирования и воспроизведения цифрового аудиоконтента на речевые оповещатели и иные оконечные устройства. |  | ТРОМБОН | 263750
2450-004 | Сетевой коммутатор "Тромбон IP-К24-АКБ" исполнение 2 | Тромбон IP-K24-АКБ исполнение 2 — промышленный управляемый PoE-коммутатор универсального исполнения с резервным питанием, предназначенный для построения масштабируемых и отказоустойчивых сетей в составе цифровой системы "Тромбон IP". Обеспечивает не только стабильную передачу данных между сегментами сети, но и питание удалённых PoE-устройств без необходимости прокладки отдельного силового кабеля. | trombon_ip-k24-akb_main | ТРОМБОН | 180545
2450-005 | Усилитель мощности "Тромбон IP-УМ120-В" исполнение 2 | Усилитель мощности «Тромбон IP-УМ120-В» предназначен для работы совместно с пультом звукового вещания «Тромбон IP-ПЗВ», блок оповещения «Тромбон IP-БО8» и модуль сопряжения с каналами связи МЧС «Тромбон IP-МЧС». Усилитель мощности предназначен для приёма голосовых, звуковых, тревожных и иных сообщений от пультом звукового вещания «Тромбон IP-ПЗВ», блоов оповещения «Тромбон IP-БО8» и модулей сопряжения с каналами связи МЧС «Тромбон IP-МЧС», декодирования, усиления и воспроизведения на оконечные устройства – речевые оповещатели. | Image_001 | ТРОМБОН | 123562
2450-006 | Модуль расширения "Тромбон IP-МР12" исполнение 2 | Модуль расширения «Тромбон IP-МР12» исполнение 2 полностью соответствует СП 3.13130 и СП 484.1311500.2020. Предназначен для увеличения количества тревожных входов и зон оповещения в сетевой системе звукового вещания, оповещения и управления эвакуацией «Тромбон IP». Работает в паре с модулем оповещения «Тромбон IP-МО8», передавая тревожные сигналы от приёмно-контрольных приборов (ППКП) по IP-сети. | Image_001 | ТРОМБОН | 92941
2450-007 | Коммутатор "Тромбон IP-К8-Л" исполнение 2 | Тромбон IP-K8-Л исполнение 2 — промышленный PoE-коммутатор универсального исполнения (19”, 1U), предназначенный для создания устойчивых сетевых решений в составе цифровых систем оповещения и управления эвакуацией. Обеспечивает высокую надежность передачи данных и питание PoE-устройств даже в отсутствие основного электропитания. Назначение: Совместно с системой звукового вещания и оповещения "Тромбон IP" коммутатор образует единый комплекс для: дистанционного управления и мониторинга СОУЭ на базе оборудования "Тромбон"; организации систем экстренного оповещения в соответствии с Постановлениями Правительства РФ №272 от 25.03.2015 и №1006 от 02.08.2019. Важно: аккумуляторная батарея в комплект поставки не входит и приобретается отдельно. | Trombon_ip-k8-l_3 | ТРОМБОН | 92789
2450-008 | Блок светового оповещения "Тромбон IP-БСО" исполнение 2 | Блок светового оповещения «Тромбон IP-БСО» исполнение 2 предназначен для управления световыми оповещателями в составе системы звукового вещания и оповещения «Тромбон IP». Блок обеспечивает управление световыми оповещателями при пожаре и других чрезвычайных ситуациях. | trombon_ip-bso-v_main (+qr) | ТРОМБОН | 84242
2450-009 | Усилитель мощности "Тромбон IP-УМ240" исполнение 2 (стоечный) | Усилитель мощности «Тромбон IP-УМ240» исполнение 2 (стоечный)предназначен для работы в составе системы звукового вещания и систем оповещения и управления эвакуацией «Тромбон IP». Усилитель мощности предназначен для приёма голосовых, звуковых, тревожных и иных сообщений от пультов звукового вещания "Тромбон IP-ПЗВ", модуля оповещения "Тромбон IP-МО8"и прочих устройств управления по сетям TCP/IP; приёма цифрового звукового контента, декодирования и воспроизведения на оконечные устройства – речевые оповещатели по линиям трансляции. Усилитель осуществляет контроль линий речевого оповещения, в случае использования в составе систем СОУЭ и/или прочих систем требующих обязательного контроля. Усилитель мощности оснащён системой резервного питания. Характеристика:Номинальная выходная мощность 240 (2x120) ВтДиапазон воспроизводимых частот 68-20000ГцВыходное напряжение 30, 100 В Основное питание 220В(AC) / резервное питание 24В(DC) Потребляемая мощность от сети переменного тока 330 ВтИсполнение навесное Габаритные размеры 480*430* | Image_001 | ТРОМБОН | 190122
2450-010 | Усилитель мощности "Тромбон IP-УМ120" исполнение 2 (стоечный) | Усилитель мощности СОУЭ на 120Вт "Тромбон IP-УМ120" (стоечный) предназначен для работы в составе системы звукового вещания, оповещения и управления эвакуацией "Тромбон IP". Устройство принимает цифровой аудиосигнал, декодирует его, усиливает и передаёт в линию трансляции на пожарные речевые оповещатели Глагол. Может применяться в системах оповещения 3, 4 и 5 типов. Предусмотрена система контроля линий речевого оповещения и поддержка резервного питания, что особенно важно при эксплуатации в составе СОУЭ и систем оповещения при угрозе совершения террористического акта (СО при УСТА). |  |  | 164548
2450-011 | Сетевой коммутатор "Тромбон IP-К04" исполнение 2 | Тромбон IP-K04 исполнение 2 — компактный сетевой PoE-коммутатор для подключения и питания функциональных блоков системы "Тромбон IP", а также для построения локальных сегментов сети с поддержкой технологии PoE. Коммутатор обеспечивает стабильную передачу данных и питание PoE-устройств по одному кабелю, упрощая монтаж и сокращая количество используемого оборудования. |  | ТРОМБОН | 14153
НФ-00001264 | Вызывная панель "Тромбон IP-ВП" исполнение У1 | IP вызывная панель «Тромбон IP-ВП» исполнение У1 - уличное исполнение (далее Панель) предназначена для работы в составе системы звукового вещания оповещения «Тромбон IP». Панель предназначена для организации обратной речевой в местах установки панелей с Пультами «Тромбон IP-ПЗВ» в частности в системах СОУЭ 4го и 5го типов. Уличное исполнени соответствует требованиям к воздействию пониженных температур до -45 С (УХЛ1), сохраняя работоспособность двухсторонней голосовой связи. | Ip-vp_u_main | ТРОМБОН | 143823
НФ-00001296 | Пульт звукового вещания "Тромбон IP-ПЗВ" исполнение 2 | Пульт звукового вещания «Тромбон IP-ПЗВ» исполнение 2 предназначен для управления системой музыкальной трансляции (системой оповещения) Тромбон IP, а также передачи музыкального контента во всех популярных форматах по 4 независимым каналам в различные зоны вещания; голосовых сообщений посредством микрофона в зону или группу зон. Возможна двухсторонняя связь «точка-точка» с другими пультами и с настенными вызывными панелями. Система может содержать до 255 независимых пультов. | Image_001 | ТРОМБОН | 105542
НФ-00001297 | Усилитель мощности "Тромбон IP-УМ240" исполнение 2 | Усилитель мощности «Тромбон IP-УМ240» исполнение 2 предназначен для работы в составе системы звукового вещания и систем оповещения и управления эвакуацией «Тромбон IP». Усилитель мощности предназначен для приёма голосовых, звуковых, тревожных и иных сообщений от пультов звукового вещания "Тромбон IP-ПЗВ", модуля оповещения "Тромбон IP-МО8"и прочих устройств управления по сетям TCP/IP; приёма цифрового звукового контента, декодирования и воспроизведения на оконечные устройства – речевые оповещатели по линиям трансляции. Усилитель осуществляет контроль линий речевого оповещения, в случае использования в составе систем СОУЭ и/или прочих систем требующих обязательного контроля. Усилитель мощности оснащён системой резервного питания. Характеристика:Номинальная выходная мощность 240 (2x120) ВтДиапазон воспроизводимых частот 68-20000ГцВыходное напряжение 30, 100 В Основное питание 220В(AC) / резервное питание 24В(DC) Потребляемая мощность от сети переменного тока 330 ВтИсполнение навесное Габаритные размеры 480*430* | Image_001 | ТРОМБОН | 190122
НФ-00001325 | Вызывная панель "Тромбон IP-ВП" исполнение Н1 | IP вызывная панель «Тромбон IP-ВП» исполнение Н1 (накладная) предназначена для работы в составе системы звукового вещания и оповещения «Тромбон IP». Панель предназначена для организации обратной речевой связи в местах установки панелей с пультом звукового вещания «Тромбон IP-ПЗВ», в частности в системах СОУЭ 4-го и 5-го типов. | ip-vp-n_main | ТРОМБОН | 57297
НФ-00001327 | Вызывная панель "Тромбон IP-ВП" исполнение В1 | Вызывная панель «Тромбон IP-ВП» исполнение В1 (врезная) предназначена для работы в составе системы звукового вещания оповещения «Тромбон IP». Панель предназначена для организации обратной речевой видеосвязи в местах установки панелей с Пультами «Тромбон IP-ПЗВ» и программным обеспечением Звукового Вещания в системах СОУЭ 4-го и 5-го типов. | ip_vp_v_main | ТРОМБОН | 57297
НФ-00001329 | Модуль оповещения "Тромбон IP-МО8" исполнение 2 | Промышленный модуль оповещения «Тромбон IP-МО8» исполнение 2 предназначен для организации системы СОУЭ 3, 4 и 5 типов и спроектирован в полном соответствии с ТР ЕАЭС 043/2017 (ГОСТ Р 53325-2012). Работает в составе системы «Тромбон IP». Имеет гибкие настройки алгоритмов оповещения, интеллектуальную систему контроля всех линий связи, порт для цифрового сопряжения с различными системами безопасности. Преимущества: - Резервное питание (До 2-х аккумуляторов 12 В, 7 А*ч) - Управление доступом (Ключ блокировки управления) - Управление посредством LCD touch screen дисплея - До 10 хранимых сообщений без ограничения длительности (по одному для каждого тревожного входа + общее сообщение и сообщение для зоны персонала) - Встроенный микрофон для передачи сообщений - Вход МЧС - Время работы прибора от встроенной аккумуляторной батареи: в дежурном режиме не менее 24 часов, в режиме оповещения не менее 3 часов - 8 входов пожарной сигнализации с контролем исправности линий связи - Контроль линий связи с ППКП | trombon_ip-mo8_ Main_web | ТРОМБОН | 187600
НФ-00001357 | Усилитель мощности "Тромбон IP-УМ120" исполнение 2 | Усилитель мощности «Тромбон IP-УМ120» исполнение 2 предназначен для работы в составе системы звукового вещания и систем оповещения и управления эвакуацией «Тромбон IP».Усилитель мощности предназначен для приёма голосовых, звуковых, тревожных и иных сообщений от пультов звукового вещания "Тромбон IP-ПЗВ", модуля оповещения "Тромбон IP-МО8"и прочих устройств управления по сетям TCP/IP; приёма цифрового звукового контента, декодирования и воспроизведения на оконечные устройства – речевые оповещатели по линиям трансляции. Усилитель осуществляет контроль линий речевого оповещения, в случае использования в составе систем СОУЭ и/или прочих систем требующих обязательного контроля. Усилитель мощности оснащён системой резервного питания. Характеристики:Номинальная выходная мощность 120 Вт Диапазон воспроизводимых частот 68-20000 Гц Выходное напряжение 30, 100 ВОсновное питание 220В(AC) / резервное питание 24В(DC) Потребляемая мощность от сети переменного тока 160 Вт Исполнение навесноеГабаритные размеры 480*430*100 ммВ | ip_um120_main_web | ТРОМБОН | 164548
14.6 Система СОРС (проект)
2460-001 | Абонентский усилитель мощности "Тромбон СОРС-АУ" исполнение Н1 | Абонентский усилитель «Тромбон COPC-АУ» исполнение Н1 предназначен для организации громкоговорящей связи на базе системы Тромбон СОРС. Усилитель располагается в зонах оповещения, подключается на линии связи с ЛБС аналогично АВУ. К усилителю возможно подключение громкоговорителей с любым входным напряжением и суммарной мощностью до 120 Вт. | sors-au_main_web | ТРОМБОН | 61178
2460-002 | Абонентское вызывное устройство "Тромбон СОРС-АВУ" исполнение МГН1 | "Тромбон СОРС-АВУ" исполнение МГН1 — специализированное абонентское вызывное устройство, разработанное для двусторонней голосовой связи между пользователем и диспетчером в составе системы обратной речевой связи "Тромбон СОРС". | sors-avu-mgn_web | ТРОМБОН | 33871
2460-003 | Абонентское вызывное устройство "Тромбон СОРС-АВУ" исполнение МГН-У1 | "Тромбон СОРС-АВУ" исполнение МГН-У1 — специализированное уличное абонентское вызывное устройство, разработанное для двусторонней голосовой связи между пользователем и диспетчером в составе системы обратной речевой связи "Тромбон СОРС". | sors-avu-mgn_web | ТРОМБОН | 39934
НФ-00001180 | Пульт диспетчера "Тромбон СОРС-ПД" исполнение 2 | Пульт диспетчера «Тромбон СОРС-ПД» исполнение 2 предназначен для организации и управления двусторонней связью диспетчера с абонентскими вызывными устройствами. Питание пульта диспетчера осуществляется от Локального блока связи.Технические характеристики:Количество пультов в 1 системе - до 4 штПитание от ЛБС напряжением 12-36 ВМикрофон на "гусиной" шее 23 смТип корпуса - настольный, алюминиевая панель, основание стальГабаритные размеры не более 320х145х39 ммВес не более 1,4 кг | sors-pd_main_web | ТРОМБОН | 108971
НФ-00001181 | Локальный блок связи "Тромбон СОРС-ЛБС" исполнение Н1 | Локальный блок связи «Тромбон СОРС-ЛБС» исполнение Н1 предназначен для обеспечения питанием и коммуникационной связью всех подключенных к нему компонентов системы. Основное питание блока осуществляется от сети 230 В, резервное – от встроенной аккумуляторной батареи.Технические характеристики:Количество ЛБС в 1 системе - до 16Выходное напряжение для питания других компонентов системы 36 ВПитание основное 230 ВПитание резервное АКБ 12В 7 / 9А*ч 1 или 2 штуки параллельноТип корпуса - настенный, стальной с порошковой окраскойГабаритные размеры, не более 414х366х83 ммВес не более 6 кг | sors-lbs_main_web | ТРОМБОН | 119475
НФ-00001182 | Абонентское вызывное устройство "Тромбон СОРС-АВУ" исполнение Н1 | Абонентское вызывное устройство «Тромбон СОРС-АВУ» исполнение Н1 (накладное) предназначено для вызова оператора или поста диспетчера и организации с ним двусторонней голосовой связи. Вызывные устройства располагаются в зонах оповещения. АВУ питается от ЛБС. | Image_001 | ТРОМБОН | 30934
НФ-00001183 | Абонентское вызывное устройство "Тромбон СОРС-АВУ" исполнение В1 | Абонентское вызывное устройство «Тромбон СОРС-АВУ» исполнение В1 (врезное) предназначено для вызова оператора или поста диспетчера и организации с ним двусторонней голосовой связи. Вызывные устройства располагаются в зонах оповещения. АВУ питается от ЛБС. | sors-avu-v_main | ТРОМБОН | 30934
НФ-00001334 | Абонентское вызывное устройство "Тромбон СОРС-АВУ" исполнение Т1 | Абонентское вызывное устройство «Тромбон СОРС–АВУ» исполнение Т1 устанавливается в зонах оповещения и предназначено для подачи вызова на пульт диспетчера «Тромбон СОРС–ПД», для ответа на вызов с пульта диспетчера «Тромбон СОРС–ПД» и организации с ним двусторонней голосовой связи. | Image_002 | ТРОМБОН | 47638
НФ-00001336 | Абонентское вызывное устройство "Тромбон СОРС-АВУ" исполнение ТУ1 | Абонентское вызывное устройство «Тромбон СОРС–АВУ» исполнение ТУ1 устанавливается в зонах оповещения и предназначено для подачи вызова на пульт диспетчера «Тромбон СОРС–ПД», для ответа на вызов с пульта диспетчера «Тромбон СОРС–ПД» и организации с ним двусторонней голосовой связи.Тромбон СОРС-АВУ исполнения ТУ1 дополнено термоизоляцией и внутренним нагревательным элементом. Благодаря этим особенностям вызывное устройство соответствует требованиям к воздействию пониженных температур до -60°С (УХЛ1), сохраняя работоспособность двусторонней голосовой связи. Питание уличного устройства осуществляется от лбс и сети 230 В. | Image_001 | ТРОМБОН | 57267
НФ-00001344 | Локальный блок связи "Тромбон СОРС-ЛБС" исполнение С1 | Локальный блок связи "Тромбон СОРС-ЛБС" исполнение С1— основной компонент системы обратной речевой связи "Тромбон СОРС". Максимальное количество блоков СОРС-ЛБС в одной системе - 16 шт. | Image_001 | ТРОМБОН | 119475
14.7 Комплекс СОРС-Мед (проект)
2492-002 | Пульт медсестры "Тромбон СОРС-Мед-ПМ" исполнение 2 | Пульт медсестры «Тромбон СОРС-Мед-ПМ» исполнение 2 – центральный пульт управления, обеспечивающий фиксацию вызовов от пациентов, а также приём и передачу голосовых сообщений между медсестрой и врачом, либо медсестрой и пациентом. Приём и передача сообщений осуществляется через линейный блок связи «Тромбон СОРС-ЛБС» исполнение 2. | СОРС-Мед-ПМ_main_Сайт | ТРОМБОН | 62750
2492-003 | Терминал палатный "Тромбон СОРС-Мед-ТП" исполнение 2 | Терминал палатный «Тромбон СОРС-Мед-ТП» исполнение 2 – двустороннее переговорное вызывное устройство. Устанавливается в многоместной палате и обеспечивает пациентов двусторонней голосовой связью с медсестрой. | Тромбон СОРС-ТП_main1_Сайт | ТРОМБОН | 40290
2492-004 | Устройство пациента "Тромбон СОРС-Мед-УП" исполнение 2 | Устройство пациента «Тромбон СОРС-Мед-УП» исполнение 2 – двустороннее переговорное сигнальное устройство пациента, предназначено для обеспечения экстренного вызова медсестры пациентом и обеспечения двухсторонней голосовой связи между пациентом и медсестрой. Поставляется в комплекте с Коробкой распределительной «Тромбон СОРС-Мед-КР» исполнение 2. | sors-med-up-main | ТРОМБОН | 19657
2492-005 | Терминал служебный "Тромбон СОРС-Мед-ТС" исполнение 2 | Терминал служебный «Тромбон СОРС-Мед-ТС» исполнение 2 – двустороннее переговорное устройство врача, предназначен для обеспечения двухсторонней голосовой связи между врачом и медсестрой. Поставляется в комплекте с Коробкой распределительной «Тромбон СОРС-Мед-КР» исполнение 2. | СОРС-Мед-ТС_main_Сайт | ТРОМБОН | 18360
2492-006 | Вызывной сигнализатор "Тромбон СОРС-Мед-ВС" исполнение 2 | Вызывной сигнализатор «Тромбон СОРС-Мед-ВС» исполнение 2 – совместно с терминалом палатным (Тромбон СОРС-Мед-ТП исполнение 2) предназначен для обеспечения маломобильных групп населения (МГН) экстренным вызовом медицинского персонала. | sors_med_vs_main | ТРОМБОН | 4957
2492-007 | Устройство вызывное "Тромбон СОРС-Мед-УВ" исполнение 2 | Устройство вызывное «Тромбон СОРС-Мед-УВ» исполнение 2 – радиопередатчик, предназначен для передачи сигнала вызова на брелок медсестры. Поставляется в комплекте с двумя Брелками медсестры «Тромбон СОРС-Мед-БМ» исполнение 2. | sors-med-uv_main_web | ТРОМБОН | 14925
2492-008 | Кнопка выносная "Тромбон СОРС-Мед-КВ" исполнение 2 | Комплект сменных частей «Кнопка выносная «Тромбон СОРС-Мед-КВ» исполнение 2 – кистевой контактор, представляющее собой 2-х метровый провод, где на одном конце расположена кнопка, которую удобно взять в руку, а на другом – штекер подключения к гнезду 6,3 мм. Контактором дополнительно комплектуются устройства пациента, терминалы палатные и вызывные устройства. | sors-med_kv_web | ТРОМБОН | 2326
2492-009 | Светильник ориентирующий "Тромбон СОРС-Мед-СО" исполнение 2 | Светильник ориентирующий «Тромбон СОРС-Мед-СО» исполнение 2 – комплект плафона с лампой. Предназначен для светового оповещения медицинского персонала о наличии незавершённого вызова пациентом. | СОРС-Мед-СО_main_Сайт | ТРОМБОН | 2448
2492-010 | Коробка распределительная "Тромбон СОРС-Мед-КР" исполнение 2 | Коробка распределительная «Тромбон СОРС-Мед-КР» исполнение 2 – устройство, позволяющее включать двусторонние переговорные устройства Комплекса в его общую сеть. | Тромбон КР-УП_4_Сайт | ТРОМБОН | 1928
2492-011 | Брелок медсестры "Тромбон СОРС-Мед-БМ" исполнение 2 | Брелок медсестры «Тромбон СОРС-Мед-БМ» исполнение 2 – автономный беспроводной приёмник сигналов вызова, предназначен для постоянного присутствия у медсестры. | sors-med_bm_main | ТРОМБОН | 5032
14.8 Оповещатели (проект)
2470-001 | Оповещатель пожарный речевой рупорный "Глагол ТН-10У" исполнение 2 | Оповещатель уличный рупорный «Глагол ТН-10У» исполнение 2 (далее Оповещатель) предназначен для воспроизведения голосовых сообщений, специальных сигналов в системах пожарного оповещения (СОУЭ), а также речевой информации и фоновой музыки в системах громкоговорящей связи, звукоусиления и трансляции. Конструкция Оповещателя предусматривает возможность установки на отрытом воздухе и в закрытых помещениях. Мощность при включении на 100В 1,25/2,5/10 Вт , IP65 | glagol_tn-10u_main | ТРОМБОН | 5125
2470-002 | Оповещатель пожарный речевой рупорный "Глагол ТН-50У" исполнение 2 | Рупорный речевой пожарный оповещатель "Глагол ТН-50У" исполнение 2 предназначен для воспроизведения голосовых сообщений, сигналов тревоги и иной речевой информации в составе систем оповещения и управления эвакуацией. Устройство также может использоваться для трансляции фоновой музыки и служебных объявлений в системах громкоговорящей связи, звукоусиления и трансляции. | glagol_tn25_main | ТРОМБОН | 10144
2470-003 | Оповещатель пожарный речевой настенный "Глагол Н4-10У" исполнение 2 | Оповещатель пожарный речевой настенный "Глагол Н4-10У" воспроизводит голосовые сообщения, сигналы тревоги и иную речевую информацию в составе систем оповещения и управления эвакуацией. Устройство также может использоваться для трансляции фоновой музыки и служебных объявлений в системах громкоговорящей связи, звукоусиления и трансляции. | n4-10u_main_web | ТРОМБОН | 9068
НФ-00001361 | Оповещатель пожарный речевой настенный "Глагол Н1-5У" исполнение 2 | Настенный оповещатель «Глагол» серии Н1-5 У исполнение 2 идеально подходит для звуковой трансляции и оповещения. Сочетает в себе качественный звук и удобство монтажа. Уменьшение искажения звука и отсутствие паразитных резонансов достигается за счет улучшенной динамической головки, правильной жесткости диффузора и использования качественного пластика. Неравномерность АЧХ составляет не более 3 дБ.Технические характеристики:Мощность 1 Вт / 3 Вт / 5 ВтНоминальное напряжение 100 ВЗвуковое давление (на мощности 5 Вт) 97 дБДиапазон частот 100 Гц-15000 ГцГабаритные размеры 193х175х95 ммВес 0,65 кг | n1_main | ТРОМБОН | 2970
НФ-00001362 | Оповещатель пожарный речевой настенный "Глагол Н2-10У" исполнение 2 | Настенный оповещатель Глагол Н2-10 У исполнение 2 предназначен для систем речевого оповещения и звуковой трансляции. Неравномерность АЧХ составляет не более 3 дБ.Технические характеристики:Мощность 3 Вт / 5 Вт / 10 ВтНоминальное напряжение 100 ВЗвуковое давление 105 дБДиапазон частот 100 Гц-15000 ГцГабаритные размеры 253х185х125 ммВес 1,1 кг | Глагол Н2-10У_main | ТРОМБОН | 3807
НФ-00001364 | Оповещатель пожарный речевой потолочный "Глагол П-5У" исполнение 2 | Потолочный оповещатель Глагол П-5 У исполнение 2 предназначен для систем речевого оповещения и звуковой трансляции. Неравномерность АЧХ составляет не более 3 дБ. Небольшие по высоте габариты позволяют устанавливать их на подвесные фальш – панели с небольшим подпотолочным пространством. Корпус оповещателя выполнен из высококачественного пластика.Технические характеристики:Мощность 1 Вт / 3 Вт / 5 ВтНоминальное напряжение 100 ВЗвуковое давление 98 дБДиапазон частот 100 Гц-15000 ГцГабаритные размеры D174×65 ммВес 0,5 кг | Glagol-P_main | ТРОМБОН | 2220
НФ-00001365 | Оповещатель пожарный речевой рупорный "Глагол 25ГР-31" исполнение 2 | Всепогодный громкоговоритель Глагол 25ГР-31 исполнение 2 предназначен для использования в составе системы оповещения, озвучивания открытых пространств или помещений с повышенным уровнем шума (промышленные зоны, стоянки, заправки, парки, торговые центры). Работает при температуре от -50 °С до +55 °С, не подвержен коррозии! Кронштейн в комплекте.Технические характеристики:Мощность 12Вт / 25ВтНоминальное напряжение 100 ВДиапазон частот 200Гц-8000ГцСтепень защиты IP65Габаритные размеры 285х248х246ммВес 1,9кг | glagol_25gr-31_main_web | ТРОМБОН | 11272
НФ-00001366 | Оповещатель пожарный речевой рупорный "Глагол ТН-15" исполнение 2 | Громкоговоритель рупорный Глагол ТН-15 исполнение 2 предназначен для речевого оповещения о пожаре и других чрезвычайных ситуациях, речевого озвучивания открытых пространств и помещений с повышенным уровнем шума (промышленные зоны, стоянки, заправки, парки, торговые центры). Всепогодный корпус не подвержен коррозии и деформации, устойчив к вибрациям и ударам. В комплект входит стандартный кронштейн крепления.Технические характеристики:Мощность 15 Вт Номинальное напряжение 30 / 100 ВДиапазон частот 200 Гц-8000 ГцЗвуковое давление 110 дБКласс защиты IP65Габаритные размеры 165х220х240 мм, Вес 1,6 кг | Image_001 | ТРОМБОН | 5942
НФ-00001367 | Оповещатель пожарный речевой рупорный "Глагол ТН-25" исполнение 2 | Громкоговоритель рупорный Глагол ТН-25 исполнение 2 предназначен для речевого оповещения о пожаре и других чрезвычайных ситуациях, речевого озвучивания открытых пространств и помещений с повышенным уровнем шума (промышленные зоны, стоянки, заправки, парки, торговые центры). Всепогодный корпус не подвержен коррозии и деформации, устойчив к вибрациям и ударам. В комплект входит стандартный кронштейн крепления.Технические характеристики:Мощность 25 Вт Номинальное напряжение 30 / 100 ВДиапазон частот 200 Гц-8000 ГцЗвуковое давление 112 дБКласс защиты IP65Габаритные размеры 205х285х280 мм, Вес 1,9 кг | Image_001 | ТРОМБОН | 7028
14.9 Телекоммуникационные шкафы (проект)
2490-001 | Шкаф телекоммуникационный ТШ-126060Ч1 исполнение 2 | Телекоммуникационный шкаф ТШ-126060Ч1 исполнение 2 для размещения электротехнического оборудования "СОУЭ Тромбон" в помещениях. Конструкция обеспечивает удобный монтаж и защиту оборудования от несанкционированного доступа. Особенности: Форм-фактор: 19” настенный шкаф 12U (RAL 9005, 600х600), рассчитанный на установку до 3 приборов, дверь с обзорным стеклом; Полезная глубина 535 мм; Комплектация: вентиляторный блок с проводом и вилкой 220В, термостат, кронштейн, блок розеток на 8 гнезд, 1 полка, 1 фальшпанель, анкера для крепления на стену, метизы, провода заземления; Степень защиты оболочки: IP20; Климатическое исполнение: УХЛ4 по ГОСТ. | DSCN3819_1 | ТРОМБОН | 45062
2490-002 | Шкаф телекоммуникационный ТШ-156060Ч1 исполнение 2 | Телекоммуникационный шкаф ТШ-156060Ч1 исполнение 2 для размещения электротехнического оборудования "СОУЭ Тромбон" в помещениях. Конструкция обеспечивает удобный монтаж и защиту оборудования от несанкционированного доступа. Особенности: Форм-фактор: 19” настенный шкаф 15U (RAL 9005, 600х600), рассчитанный на установку до 4 приборов, дверь с обзорным стеклом; Полезная глубина 535 мм; Комплектация: вентиляторный блок с проводом и вилкой 220В, термостат, кронштейн, блок розеток на 8 гнезд, 1 полка, 1 фальшпанель, анкера для крепления на стену, метизы, провода заземления; Степень защиты оболочки: IP20; Климатическое исполнение: УХЛ4 по ГОСТ. | DSCN9707 | ТРОМБОН | 49585
2490-003 | Шкаф телекоммуникационный ТШ-186060Ч5 исполнение 2 | Телекоммуникационный шкаф ТШ-186060Ч5 исполнение 2 для установки и защиты электронного, сетевого, распределительного и коммутационного оборудования низкого напряжения (до 1000 В). Конструкция шкафа обеспечивает удобный монтаж и защиту от несанкционированного доступа и механических воздействий. Особенности: Форм-фактор: 19” напольный шкаф 18U (RAL 9005, 600х600), рассчитанный на установку до 5 приборов, дверь с обзорным стеклом; Полезная глубина 506 мм; Комплектация: вентиляторный блок с проводом и вилкой 220В, термостат, кронштейн, блок розеток на 8 гнезд, 5 полок, 5 фальшпанелей, метизы, провода заземления; Каркас состоит из двух несущих рам, дна и крыши, обеспечивая прочность и устойчивость конструкции; Опционально: двери по выбору заказчика — цельнометаллические, перфорированные или с обзорным стеклом; комплектуются одноточечными замками с поворотной ручкой (также доступны трехточечные); Боковые стенки: съемные, с одноточечными замками для удобства обслуживания и защиты от доступа; Нагрузка: выдерживает до 500 кг при равномерном распределении оборудования; Защита и безопасность: порошковое защитное покрытие, наличие шпилек для заземления и проводов заземления (опционально). | DSCN9707 | ТРОМБОН | 85818
2490-004 | Шкаф телекоммуникационный ТШ-256060Ч6 исполнение 2 | Телекоммуникационный шкаф ТШ-256060Ч6 исполнение 2 для установки и защиты электронного, сетевого, распределительного и коммутационного оборудования низкого напряжения (до 1000 В). Конструкция шкафа обеспечивает удобный монтаж и защиту от несанкционированного доступа и механических воздействий. Особенности: Форм-фактор: 19” напольный шкаф 25U (RAL 9005, 600х600), рассчитанный на установку до 6 приборов, дверь с обзорным стеклом; Полезная глубина 506 мм; Комплектация: вентиляторный блок с проводом и вилкой 220В, термостат, кронштейн, блок розеток на 8 гнезд, 6 полок, 6 фальшпанелей, метизы, провода заземления; Каркас состоит из двух несущих рам, дна и крыши, обеспечивая прочность и устойчивость конструкции; Опционально: двери по выбору заказчика — цельнометаллические, перфорированные или с обзорным стеклом; комплектуются одноточечными замками с поворотной ручкой (также доступны трехточечные); Боковые стенки: съемные, с одноточечными замками для удобства обслуживания и защиты от доступа; Нагрузка: выдерживает до 500 кг при равномерном распределении оборудования; Защита и безопасность: порошковое защитное покрытие, наличие шпилек для заземления и проводов заземления (опционально). | DSCN7570 1000х800 | ТРОМБОН | 93352
2490-005 | Шкаф телекоммуникационный ТШ-306060Ч7 исполнение 2 | Телекоммуникационный шкаф ТШ-306060Ч7 исполнение 2 для установки и защиты электронного, сетевого, распределительного и коммутационного оборудования низкого напряжения (до 1000 В). Конструкция шкафа обеспечивает удобный монтаж и защиту от несанкционированного доступа и механических воздействий. Особенности: Форм-фактор: 19” напольный шкаф 30U (RAL 9005, 600х600), рассчитанный на установку до 7 приборов, дверь с обзорным стеклом; Полезная глубина 506 мм; Комплектация: вентиляторный блок с проводом и вилкой 220В, термостат, кронштейн, блок розеток на 8 гнезд, 7 полок, 7 фальшпанелей, метизы, провода заземления; Каркас состоит из двух несущих рам, дна и крыши, обеспечивая прочность и устойчивость конструкции; Опционально: двери по выбору заказчика — цельнометаллические, перфорированные или с обзорным стеклом; комплектуются одноточечными замками с поворотной ручкой (также доступны трехточечные); Боковые стенки: съемные, с одноточечными замками для удобства обслуживания и защиты от доступа; Нагрузка: выдерживает до 500 кг при равномерном распределении оборудования; Защита и безопасность: порошковое защитное покрытие, наличие шпилек для заземления и проводов заземления (опционально). | DSCN7570 1000х800 | ТРОМБОН | 106447
2490-006 | Шкаф телекоммуникационный ТШ-326060Ч8 исполнение 2 | Телекоммуникационный шкаф ТШ-326060Ч8 исполнение 2 для установки и защиты электронного, сетевого, распределительного и коммутационного оборудования низкого напряжения (до 1000 В). Конструкция шкафа обеспечивает удобный монтаж и защиту от несанкционированного доступа и механических воздействий. Особенности: Форм-фактор: 19” напольный шкаф 32U (RAL 9005, 600х600), рассчитанный на установку до 8 приборов, дверь с обзорным стеклом; Полезная глубина 506 мм; Комплектация: вентиляторный блок с проводом и вилкой 220В, термостат, кронштейн, блок розеток на 8 гнезд, 8 полок, 8 фальшпанелей, ролики, метизы, провода заземления; Каркас состоит из двух несущих рам, дна и крыши, обеспечивая прочность и устойчивость конструкции; Опционально: двери по выбору заказчика — цельнометаллические, перфорированные или с обзорным стеклом; комплектуются одноточечными замками с поворотной ручкой (также доступны трехточечные); Боковые стенки: съемные, с одноточечными замками для удобства обслуживания и защиты от доступа; Нагрузка: выдерживает до 500 кг при равномерном распределении оборудования; Защита и безопасность: порошковое защитное покрытие, наличие шпилек для заземления и проводов заземления (опционально). | DSCN7570 1000х800 | ТРОМБОН | 122838
2490-007 | Шкаф телекоммуникационный ТШ-386060Ч10 исполнение 2 | Телекоммуникационный шкаф ТШ-386060Ч10 исполнение 2 для установки и защиты электронного, сетевого, распределительного и коммутационного оборудования низкого напряжения (до 1000 В). Конструкция шкафа обеспечивает удобный монтаж и защиту от несанкционированного доступа и механических воздействий. Особенности: Форм-фактор: 19” напольный шкаф 38U (RAL 9005, 600х600), рассчитанный на установку до 10 приборов, дверь с обзорным стеклом; Полезная глубина 506 мм; Комплектация: вентиляторный блок с проводом и вилкой 220В, термостат, кронштейн, блок розеток на 8 гнезд, 10 полок, 10 фальшпанелей, ролики, метизы, провода заземления; Каркас состоит из двух несущих рам, дна и крыши, обеспечивая прочность и устойчивость конструкции; Опционально: двери по выбору заказчика — цельнометаллические, перфорированные или с обзорным стеклом; комплектуются одноточечными замками с поворотной ручкой (также доступны трехточечные); Боковые стенки: съемные, с одноточечными замками для удобства обслуживания и защиты от доступа; Нагрузка: выдерживает до 500 кг при равномерном распределении оборудования; Защита и безопасность: порошковое защитное покрытие, наличие шпилек для заземления и проводов заземления (опционально). | DSCN7570 1000х800 | ТРОМБОН | 126915
2490-008 | Шкаф телекоммуникационный ТШ-426060Ч11 исполнение 2 | Телекоммуникационный шкаф ТШ-426060Ч11 исполнение 2 для установки и защиты электронного, сетевого, распределительного и коммутационного оборудования низкого напряжения (до 1000 В). Конструкция шкафа обеспечивает удобный монтаж и защиту от несанкционированного доступа и механических воздействий. Особенности: Форм-фактор: 19” напольный шкаф 42U (RAL 9005, 600х600), рассчитанный на установку до 11 приборов, дверь с обзорным стеклом; Полезная глубина 506 мм; Комплектация: вентиляторный блок с проводом и вилкой 220В, термостат, кронштейн, блок розеток на 8 гнезд, 11 полок, 11 фальш панелей, ролики, метизы, провода заземления; Каркас состоит из двух несущих рам, дна и крыши, обеспечивая прочность и устойчивость конструкции; Опционально: двери по выбору заказчика — цельнометаллические, перфорированные или с обзорным стеклом; комплектуются одноточечными замками с поворотной ручкой (также доступны трехточечные); Боковые стенки: съемные, с одноточечными замками для удобства обслуживания и защиты от доступа; Нагрузка: выдерживает до 500 кг при равномерном распределении оборудования; Защита и безопасность: порошковое защитное покрытие, наличие шпилек для заземления и проводов заземления (опционально). | DSCN7570 1000х800 | ТРОМБОН | 145574
2490-009 | Шкаф телекоммуникационный ТШ-476060Ч13 исполнение 2 | Телекоммуникационный шкаф ТШ-476060Ч13 исполнение 2 для установки и защиты электронного, сетевого, распределительного и коммутационного оборудования низкого напряжения (до 1000 В). Конструкция шкафа обеспечивает удобный монтаж и защиту от несанкционированного доступа и механических воздействий. Особенности: Форм-фактор: 19” напольный шкаф 47U (RAL 9005, 600х600), рассчитанный на установку до 13 приборов, дверь с обзорным стеклом; Полезная глубина 506 мм; Комплектация: вентиляторный блок с проводом и вилкой 220В, термостат, кронштейн, блок розеток на 8 гнезд, 13 полок, 13 фальш панелей, ролики, метизы, провода заземления; Каркас состоит из двух несущих рам, дна и крыши, обеспечивая прочность и устойчивость конструкции; Опционально: двери по выбору заказчика — цельнометаллические, перфорированные или с обзорным стеклом; комплектуются одноточечными замками с поворотной ручкой (также доступны трехточечные); Боковые стенки: съемные, с одноточечными замками для удобства обслуживания и защиты от доступа; Нагрузка: выдерживает до 500 кг при равномерном распределении оборудования; Защита и безопасность: порошковое защитное покрытие, наличие шпилек для заземления и проводов заземления (опционально). | DSCN7570 1000х800 | ТРОМБОН | 142421